## PO-PLE
Nivel | N° Macrosserviço / Serviço | Fonte | Código | Descrição Macrosserviço / Serviço | Qtd. (valor calculado) | Und. | Custo Unitário Referência | Custo Unitário | BDI | Preço Unitário (valor calculado) | Preço Total (valor calculado) | Observação | N° Evento | Evento | N° Frente de Obra | Frente de Obra | Qtd. | Valor
Macrosserviço | 1 |  |  | SERVIÇOS PRELIMINARES | [6 empty] | 69874.91
Serviço | 1.1 | SINAPI | 103689 | FORNECIMENTO E INSTALAÇÃO DE PLACA DE OBRA COM CHAPA GALVANIZADA E ESTRUTURA DE MADEIRA. AF_03/2022_PS | 6.48 | M2 | 462.96 | 462.96 | 25% | 578.7 | 3749.98 |  | 1 | SERVIÇOS PRELIMINARES | 1 | Etapa 01 | 6.48 | 3749.976
Serviço | 1.2 | SINAPI | 98459 | TAPUME COM TELHA METÁLICA. AF_03/2024 | 99 | M2 | 82.25 | 82.25 | 25% | 102.8125 | 10178.19 |  | 1 | SERVIÇOS PRELIMINARES | 1 | Etapa 01 | 99 | 10178.19
Serviço | 1.3 | SINAPI | 101509 | ENTRADA DE ENERGIA ELÉTRICA, AÉREA, TRIFÁSICA, COM CAIXA DE EMBUTIR, CABO DE 10 MM2 E DISJUNTOR DIN 50A (NÃO INCLUSO O POSTE DE CONCRETO). AF_12/2025 | 1 | UN | 2085.02 | 2085.02 | 25% | 2606.275 | 2606.28 |  | 1 | SERVIÇOS PRELIMINARES | 1 | Etapa 01 | 1 | 2606.28
Serviço | 1.4 | Composição | FNDE 03 | LIGAÇÃO PROVISÓRIA DE ÁGUA E ESGOTO | 1 | UN | 3028.33 | 3028.33 | 25% | 3785.4125 | 3785.41 |  | 1 | SERVIÇOS PRELIMINARES | 1 | Etapa 01 | 1 | 3785.41
Serviço | 1.5 | SINAPI | 99059 | LOCAÇÃO CONVENCIONAL DE OBRA, UTILIZANDO GABARITO DE TÁBUAS CORRIDAS PONTALETADAS A CADA 2,00M - 2 UTILIZAÇÕES. AF_03/2024 | 127.78 | M | 65.13 | 65.13 | 25% | 81.4125 | 10402.57 |  | 1 | SERVIÇOS PRELIMINARES | 1 | Etapa 01 | 127.78 | 10402.5698
Serviço | 1.6 | Composição | FNDE 231 | LOCACAO DE CONTAINER 2,30 X 6,00 M, ALT. 2,50 M, COM 1 SANITARIO, PARA ESCRITORIO, COMPLETO, SEM DIVISORIAS INTERNAS (NAO INCLUI MOBILIZACAO/DESMOBILIZACAO) | 8 | MES | 1293.62 | 1293.62 | 25% | 1617.025 | 12936.32 |  | 1 | SERVIÇOS PRELIMINARES | 1 | Etapa 01 | 0.5 | 808.515
[15 empty] | 2 | Etapa 02 | 0.5 | 808.515
[15 empty] | 3 | Etapa 03 | 0.5 | 808.515
[15 empty] | 4 | Etapa 04 | 0.5 | 808.515
[15 empty] | 5 | Etapa 05 | 0.5 | 808.515
[15 empty] | 6 | Etapa 06 | 0.5 | 808.515
[15 empty] | 7 | Etapa 07 | 0.5 | 808.515
[15 empty] | 8 | Etapa 08 | 0.5 | 808.515
[15 empty] | 9 | Etapa 09 | 0.5 | 808.515
[15 empty] | 10 | Etapa 10 | 0.5 | 808.515
[15 empty] | 11 | Etapa 11 | 0.5 | 808.515
[15 empty] | 12 | Etapa 12 | 0.5 | 808.515
[15 empty] | 13 | Etapa 13 | 0.5 | 808.515
[15 empty] | 14 | Etapa 14 | 0.5 | 808.515
[15 empty] | 15 | Etapa 15 | 0.5 | 808.515
[15 empty] | 16 | Etapa 16 | 0.5 | 808.515
Serviço | 1.7 | Composição | FNDE 230 | LOCACAO DE CONTAINER 2,30 X 6,00 M, ALT. 2,50 M, PARA ESCRITORIO, SEM DIVISORIAS INTERNAS E SEM SANITARIO (NAO INCLUI MOBILIZACAO/DESMOBILIZACAO) | 8 | MES | 1052.99 | 1052.99 | 25% | 1316.2375 | 10529.92 |  | 1 | SERVIÇOS PRELIMINARES | 1 | Etapa 01 | 0.5 | 658.12
[15 empty] | 2 | Etapa 02 | 0.5 | 658.12
[15 empty] | 3 | Etapa 03 | 0.5 | 658.12
[15 empty] | 4 | Etapa 04 | 0.5 | 658.12
[15 empty] | 5 | Etapa 05 | 0.5 | 658.12
[15 empty] | 6 | Etapa 06 | 0.5 | 658.12
[15 empty] | 7 | Etapa 07 | 0.5 | 658.12
[15 empty] | 8 | Etapa 08 | 0.5 | 658.12
[15 empty] | 9 | Etapa 09 | 0.5 | 658.12
[15 empty] | 10 | Etapa 10 | 0.5 | 658.12
[15 empty] | 11 | Etapa 11 | 0.5 | 658.12
[15 empty] | 12 | Etapa 12 | 0.5 | 658.12
[15 empty] | 13 | Etapa 13 | 0.5 | 658.12
[15 empty] | 14 | Etapa 14 | 0.5 | 658.12
[15 empty] | 15 | Etapa 15 | 0.5 | 658.12
[15 empty] | 16 | Etapa 16 | 0.5 | 658.12
Serviço | 1.8 | Composição | FNDE 232 | LOCACAO DE CONTAINER 2,30 X 6,00 M, ALT. 2,50 M, PARA SANITARIO, COM 4 BACIAS, 8 CHUVEIROS,1 LAVATORIO E 1 MICTORIO (NAO INCLUI MOBILIZACAO/DESMOBILIZACAO) | 8 | MES | 1568.62 | 1568.62 | 25% | 1960.775 | 15686.24 |  | 1 | SERVIÇOS PRELIMINARES | 1 | Etapa 01 | 0.5 | 980.39
[15 empty] | 2 | Etapa 02 | 0.5 | 980.39
[15 empty] | 3 | Etapa 03 | 0.5 | 980.39
[15 empty] | 4 | Etapa 04 | 0.5 | 980.39
[15 empty] | 5 | Etapa 05 | 0.5 | 980.39
[15 empty] | 6 | Etapa 06 | 0.5 | 980.39
[15 empty] | 7 | Etapa 07 | 0.5 | 980.39
[15 empty] | 8 | Etapa 08 | 0.5 | 980.39
[15 empty] | 9 | Etapa 09 | 0.5 | 980.39
[15 empty] | 10 | Etapa 10 | 0.5 | 980.39
[15 empty] | 11 | Etapa 11 | 0.5 | 980.39
[15 empty] | 12 | Etapa 12 | 0.5 | 980.39
[15 empty] | 13 | Etapa 13 | 0.5 | 980.39
[15 empty] | 14 | Etapa 14 | 0.5 | 980.39
[15 empty] | 15 | Etapa 15 | 0.5 | 980.39
[15 empty] | 16 | Etapa 16 | 0.5 | 980.39
Macrosserviço | 2 |  |  | EDIFICAÇÃO | [6 empty] | 53298.7
Serviço | 2.1 | SINAPI | 98525 | LIMPEZA MECANIZADA DE CAMADA VEGETAL, VEGETAÇÃO E PEQUENAS ÁRVORES (DIÂMETRO DE TRONCO MENOR QUE 0,20 M), COM TRATOR DE ESTEIRAS. AF_03/2024 | 1575 | M2 | 0.69 | 0.69 | 25% | 0.8625 | 1354.5 |  | 2 | MOVIMENTO DE TERRA PARA FUNDAÇÕES | 1 | Etapa 01 | 1575 | 1354.5
Serviço | 2.2 | SINAPI | 94306 | ATERRO MECANIZADO DE VALA COM ESCAVADEIRA HIDRÁULICA (CAPACIDADE DA CAÇAMBA: 0,8 M³ / POTÊNCIA: 111 HP), LARGURA ATÉ 2,5 M, PROFUNDIDADE DE 1,5 A 3,0 M, COM SOLO ARGILO-ARENOSO. AF_08/2023 | 158.44 | M3 | 72.35 | 72.35 | 25% | 90.4375 | 14329.31 |  | 2 | MOVIMENTO DE TERRA PARA FUNDAÇÕES | 1 | Etapa 01 | 158.44 | 14329.3136
Serviço | 2.3 | SINAPI | 96523 | ESCAVAÇÃO MANUAL PARA BLOCO DE COROAMENTO OU SAPATA (INCLUINDO ESCAVAÇÃO PARA COLOCAÇÃO DE FÔRMAS). AF_01/2024 | 250.58 | M3 | 106.47 | 106.47 | 25% | 133.0875 | 33349.69 |  | 2 | MOVIMENTO DE TERRA PARA FUNDAÇÕES | 1 | Etapa 01 | 250.58 | 33349.6922
Serviço | 2.4 | SINAPI | 101617 | PREPARO DE FUNDO DE VALA COM LARGURA MAIOR OU IGUAL A 1,5 M E MENOR QUE 2,5 M (ACERTO DO SOLO NATURAL), EM LOCAL COM NÍVEL BAIXO DE INTERFERÊNCIA. AF_01/2026 | 107.09 | M2 | 3.82 | 3.82 | 25% | 4.775 | 511.89 |  | 2 | MOVIMENTO DE TERRA PARA FUNDAÇÕES | 1 | Etapa 01 | 107.09 | 511.8902
Serviço | 2.5 | SINAPI | 93381 | REATERRO MECANIZADO DE VALA COM RETROESCAVADEIRA (CAPACIDADE DA CAÇAMBA DA RETRO: 0,26 M³/POTÊNCIA: 88 HP), LARGURA 0,8 A 1,5 M, PROFUNDIDADE 1,5 A 3,0 M, COM SOLO (SEM SUBSTITUIÇÃO) DE 1ª CATEGORIA E COMPACTADOR DE SOLOS DE PERCUSSÃO. AF_08/2023 | 210.86 | M3 | 14.24 | 14.24 | 25% | 17.8 | 3753.31 |  | 2 | MOVIMENTO DE TERRA PARA FUNDAÇÕES | 1 | Etapa 01 | 210.86 | 3753.308
Macrosserviço | 3 |  |  | MURETA ABRIGO DE GÁS | [6 empty] | 2354.04
Serviço | 3.1 | SINAPI | 96523 | ESCAVAÇÃO MANUAL PARA BLOCO DE COROAMENTO OU SAPATA (INCLUINDO ESCAVAÇÃO PARA COLOCAÇÃO DE FÔRMAS). AF_01/2024 | 15.68 | M3 | 106.47 | 106.47 | 25% | 133.0875 | 2086.85 |  | 2 | MOVIMENTO DE TERRA PARA FUNDAÇÕES | 1 | Etapa 01 | 15.68 | 2086.8512
Serviço | 3.2 | SINAPI | 101617 | PREPARO DE FUNDO DE VALA COM LARGURA MAIOR OU IGUAL A 1,5 M E MENOR QUE 2,5 M (ACERTO DO SOLO NATURAL), EM LOCAL COM NÍVEL BAIXO DE INTERFERÊNCIA. AF_01/2026 | 13.37 | M2 | 3.82 | 3.82 | 25% | 4.775 | 63.91 |  | 2 | MOVIMENTO DE TERRA PARA FUNDAÇÕES | 1 | Etapa 01 | 13.37 | 63.9086
Serviço | 3.3 | SINAPI | 93381 | REATERRO MECANIZADO DE VALA COM RETROESCAVADEIRA (CAPACIDADE DA CAÇAMBA DA RETRO: 0,26 M³/POTÊNCIA: 88 HP), LARGURA 0,8 A 1,5 M, PROFUNDIDADE 1,5 A 3,0 M, COM SOLO (SEM SUBSTITUIÇÃO) DE 1ª CATEGORIA E COMPACTADOR DE SOLOS DE PERCUSSÃO. AF_08/2023 | 11.42 | M3 | 14.24 | 14.24 | 25% | 17.8 | 203.28 |  | 2 | MOVIMENTO DE TERRA PARA FUNDAÇÕES | 1 | Etapa 01 | 11.42 | 203.276
Macrosserviço | 4 |  |  | CASTELO D'ÁGUA | [6 empty] | 530.81
Serviço | 4.1 | SINAPI | 96523 | ESCAVAÇÃO MANUAL PARA BLOCO DE COROAMENTO OU SAPATA (INCLUINDO ESCAVAÇÃO PARA COLOCAÇÃO DE FÔRMAS). AF_01/2024 | 3.65 | M3 | 106.47 | 106.47 | 25% | 133.0875 | 485.78 |  | 2 | MOVIMENTO DE TERRA PARA FUNDAÇÕES | 1 | Etapa 01 | 3.65 | 485.7785
Serviço | 4.2 | SINAPI | 101617 | PREPARO DE FUNDO DE VALA COM LARGURA MAIOR OU IGUAL A 1,5 M E MENOR QUE 2,5 M (ACERTO DO SOLO NATURAL), EM LOCAL COM NÍVEL BAIXO DE INTERFERÊNCIA. AF_01/2026 | 4.84 | M2 | 3.82 | 3.82 | 25% | 4.775 | 23.14 |  | 2 | MOVIMENTO DE TERRA PARA FUNDAÇÕES | 1 | Etapa 01 | 4.84 | 23.1352
Serviço | 4.3 | SINAPI | 93381 | REATERRO MECANIZADO DE VALA COM RETROESCAVADEIRA (CAPACIDADE DA CAÇAMBA DA RETRO: 0,26 M³/POTÊNCIA: 88 HP), LARGURA 0,8 A 1,5 M, PROFUNDIDADE 1,5 A 3,0 M, COM SOLO (SEM SUBSTITUIÇÃO) DE 1ª CATEGORIA E COMPACTADOR DE SOLOS DE PERCUSSÃO. AF_08/2023 | 1.23 | M3 | 14.24 | 14.24 | 25% | 17.8 | 21.89 |  | 2 | MOVIMENTO DE TERRA PARA FUNDAÇÕES | 1 | Etapa 01 | 1.23 | 21.894
Macrosserviço | 5 |  |  | CONCRETO ARMADO PARA SAPATAS | [6 empty] | 50276.9
Serviço | 5.1 | SINAPI | 96619 | LASTRO DE CONCRETO MAGRO, APLICADO EM BLOCOS DE COROAMENTO OU SAPATAS, ESPESSURA DE 5 CM. AF_01/2024 | 46.65 | M2 | 42.62 | 42.62 | 25% | 53.275 | 2485.51 |  | 3 | FUNDAÇÕES | 2 | Etapa 02 | 46.65 | 2485.512
Serviço | 5.2 | SINAPI | 96534 | FABRICAÇÃO, MONTAGEM E DESMONTAGEM DE FÔRMA PARA BLOCO DE COROAMENTO, EM MADEIRA SERRADA, E=25 MM, 4 UTILIZAÇÕES. AF_01/2024 | 131.71 | M2 | 77.81 | 77.81 | 25% | 97.2625 | 12810.11 |  | 3 | FUNDAÇÕES | 2 | Etapa 02 | 131.71 | 12810.1146
Serviço | 5.3 | SINAPI | 104917 | ARMAÇÃO DE SAPATA ISOLADA, VIGA BALDRAME E SAPATA CORRIDA UTILIZANDO AÇO CA-50 DE 6,3 MM - MONTAGEM. AF_01/2024 | 317.2 | KG | 15.91 | 15.91 | 25% | 19.8875 | 6309.11 |  | 3 | FUNDAÇÕES | 2 | Etapa 02 | 317.2 | 6309.108
Serviço | 5.4 | SINAPI | 104918 | ARMAÇÃO DE SAPATA ISOLADA, VIGA BALDRAME E SAPATA CORRIDA UTILIZANDO AÇO CA-50 DE 8 MM - MONTAGEM. AF_01/2024 | 41.25 | KG | 14.64 | 14.64 | 25% | 18.3 | 754.88 |  | 3 | FUNDAÇÕES | 2 | Etapa 02 | 41.25 | 754.875
Serviço | 5.5 | SINAPI | 104919 | ARMAÇÃO DE SAPATA ISOLADA, VIGA BALDRAME E SAPATA CORRIDA UTILIZANDO AÇO CA-50 DE 10 MM - MONTAGEM. AF_01/2024 | 366.94 | KG | 12.99 | 12.99 | 25% | 16.2375 | 5959.11 |  | 3 | FUNDAÇÕES | 2 | Etapa 02 | 366.94 | 5959.1056
Serviço | 5.6 | SINAPI | 104920 | ARMAÇÃO DE BLOCO, SAPATA ISOLADA, VIGA BALDRAME E SAPATA CORRIDA UTILIZANDO AÇO CA-50 DE 12,5 MM - MONTAGEM. AF_01/2024 | 225 | KG | 10.99 | 10.99 | 25% | 13.7375 | 3091.5 |  | 3 | FUNDAÇÕES | 2 | Etapa 02 | 225 | 3091.5
Serviço | 5.7 | SINAPI | 92915 | ARMAÇÃO DE ESTRUTURAS DIVERSAS DE CONCRETO ARMADO, EXCETO VIGAS, PILARES, LAJES E FUNDAÇÕES, UTILIZANDO AÇO CA-60 DE 5,0 MM - MONTAGEM. AF_06/2022 | 134.38 | KG | 17.33 | 17.33 | 25% | 21.6625 | 2910.67 |  | 3 | FUNDAÇÕES | 2 | Etapa 02 | 134.38 | 2910.6708
Serviço | 5.8 | SINAPI | 96558 | CONCRETAGEM DE SAPATA, FCK 30 MPA, COM USO DE BOMBA - LANÇAMENTO, ADENSAMENTO E ACABAMENTO. AF_01/2024 | 15.55 | M3 | 820.89 | 820.89 | 25% | 1026.1125 | 15956.01 |  | 3 | FUNDAÇÕES | 2 | Etapa 02 | 15.55 | 15956.0105
Macrosserviço | 6 |  |  | CONCRETO ARMADO PARA VIGA BALDRAME | [6 empty] | 88654.58
Serviço | 6.1 | SINAPI | 96619 | LASTRO DE CONCRETO MAGRO, APLICADO EM BLOCOS DE COROAMENTO OU SAPATAS, ESPESSURA DE 5 CM. AF_01/2024 | 60.44 | M2 | 42.62 | 42.62 | 25% | 53.275 | 3220.24 |  | 3 | FUNDAÇÕES | 2 | Etapa 02 | 60.44 | 3220.2432
Serviço | 6.2 | SINAPI | 96616 | LASTRO DE CONCRETO MAGRO, APLICADO EM BLOCOS DE COROAMENTO OU SAPATAS. AF_01/2024 | 3.89 | M3 | 852.56 | 852.56 | 25% | 1065.7 | 4145.57 |  | 3 | FUNDAÇÕES | 2 | Etapa 02 | 3.89 | 4145.573
Serviço | 6.3 | SINAPI | 96534 | FABRICAÇÃO, MONTAGEM E DESMONTAGEM DE FÔRMA PARA BLOCO DE COROAMENTO, EM MADEIRA SERRADA, E=25 MM, 4 UTILIZAÇÕES. AF_01/2024 | 349.55 | M2 | 77.81 | 77.81 | 25% | 97.2625 | 33997.23 |  | 3 | FUNDAÇÕES | 2 | Etapa 02 | 349.55 | 33997.233
Serviço | 6.4 | SINAPI | 104918 | ARMAÇÃO DE SAPATA ISOLADA, VIGA BALDRAME E SAPATA CORRIDA UTILIZANDO AÇO CA-50 DE 8 MM - MONTAGEM. AF_01/2024 | 660.1 | KG | 14.64 | 14.64 | 25% | 18.3 | 12079.83 |  | 3 | FUNDAÇÕES | 2 | Etapa 02 | 660.1 | 12079.83
Serviço | 6.5 | SINAPI | 104919 | ARMAÇÃO DE SAPATA ISOLADA, VIGA BALDRAME E SAPATA CORRIDA UTILIZANDO AÇO CA-50 DE 10 MM - MONTAGEM. AF_01/2024 | 113.6 | KG | 12.99 | 12.99 | 25% | 16.2375 | 1844.86 |  | 3 | FUNDAÇÕES | 2 | Etapa 02 | 113.6 | 1844.864
Serviço | 6.6 | SINAPI | 104920 | ARMAÇÃO DE BLOCO, SAPATA ISOLADA, VIGA BALDRAME E SAPATA CORRIDA UTILIZANDO AÇO CA-50 DE 12,5 MM - MONTAGEM. AF_01/2024 | 26.41 | KG | 10.99 | 10.99 | 25% | 13.7375 | 362.87 |  | 3 | FUNDAÇÕES | 2 | Etapa 02 | 26.41 | 362.8734
Serviço | 6.7 | SINAPI | 96543 | ARMAÇÃO DE BLOCO UTILIZANDO AÇO CA-60 DE 5 MM - MONTAGEM. AF_01/2024 | 356.91 | KG | 20.78 | 20.78 | 25% | 25.975 | 9272.52 |  | 3 | FUNDAÇÕES | 2 | Etapa 02 | 356.91 | 9272.5218
Serviço | 6.8 | SINAPI | 96557 | CONCRETAGEM DE BLOCO DE COROAMENTO OU VIGA BALDRAME, FCK 30 MPA, COM USO DE BOMBA - LANÇAMENTO, ADENSAMENTO E ACABAMENTO. AF_01/2024 | 24.18 | M3 | 785.16 | 785.16 | 25% | 981.45 | 23731.46 |  | 3 | FUNDAÇÕES | 2 | Etapa 02 | 24.18 | 23731.461
Macrosserviço | 7 |  |  | FUNDAÇÃO CASTELO D'ÁGUA | [6 empty] | 10162.33
Serviço | 7.1 | SINAPI | 100896 | ESTACA ESCAVADA MECANICAMENTE, SEM FLUIDO ESTABILIZANTE, COM 25CM DE DIÂMETRO, CONCRETO LANÇADO POR CAMINHÃO BETONEIRA (EXCLUSIVE MOBILIZAÇÃO E DESMOBILIZAÇÃO). AF_01/2020 | 35 | M | 65.99 | 65.99 | 25% | 82.4875 | 2887.15 |  | 3 | FUNDAÇÕES | 2 | Etapa 02 | 35 | 2887.15
Serviço | 7.2 | SINAPI | 95601 | ARRASAMENTO MECANICO DE ESTACA DE CONCRETO ARMADO, DIAMETROS DE ATÉ 40 CM. AF_05/2021 | 5 | UN | 21.64 | 21.64 | 25% | 27.05 | 135.25 |  | 3 | FUNDAÇÕES | 2 | Etapa 02 | 5 | 135.25
Serviço | 7.3 | SINAPI | 96619 | LASTRO DE CONCRETO MAGRO, APLICADO EM BLOCOS DE COROAMENTO OU SAPATAS, ESPESSURA DE 5 CM. AF_01/2024 | 4.84 | M2 | 42.62 | 42.62 | 25% | 53.275 | 257.88 |  | 3 | FUNDAÇÕES | 2 | Etapa 02 | 4.84 | 257.8752
Serviço | 7.4 | SINAPI | 96540 | FABRICAÇÃO, MONTAGEM E DESMONTAGEM DE FÔRMA PARA BLOCO DE COROAMENTO, EM CHAPA DE MADEIRA COMPENSADA RESINADA, E=17 MM, 4 UTILIZAÇÕES. AF_01/2024 | 4.4 | M2 | 135.02 | 135.02 | 25% | 168.775 | 742.63 |  | 3 | FUNDAÇÕES | 2 | Etapa 02 | 4.4 | 742.632
Serviço | 7.5 | SINAPI | 96546 | ARMAÇÃO DE BLOCO UTILIZANDO AÇO CA-50 DE 10 MM - MONTAGEM. AF_01/2024 | 116.61 | KG | 14.38 | 14.38 | 25% | 17.975 | 2096.65 |  | 3 | FUNDAÇÕES | 2 | Etapa 02 | 116.61 | 2096.6478
Serviço | 7.6 | SINAPI | 104920 | ARMAÇÃO DE BLOCO, SAPATA ISOLADA, VIGA BALDRAME E SAPATA CORRIDA UTILIZANDO AÇO CA-50 DE 12,5 MM - MONTAGEM. AF_01/2024 | 83.78 | KG | 10.99 | 10.99 | 25% | 13.7375 | 1151.14 |  | 3 | FUNDAÇÕES | 2 | Etapa 02 | 83.78 | 1151.1372
Serviço | 7.7 | SINAPI | 104915 | ARMAÇÃO DE BLOCO E SAPATA UTILIZANDO AÇO CA-50 DE 25 MM - MONTAGEM. AF_01/2024 | 13.87 | KG | 10.19 | 10.19 | 25% | 12.7375 | 176.7 |  | 3 | FUNDAÇÕES | 2 | Etapa 02 | 13.87 | 176.7038
Serviço | 7.8 | SINAPI | 96543 | ARMAÇÃO DE BLOCO UTILIZANDO AÇO CA-60 DE 5 MM - MONTAGEM. AF_01/2024 | 13.08 | KG | 20.78 | 20.78 | 25% | 25.975 | 339.82 |  | 3 | FUNDAÇÕES | 2 | Etapa 02 | 13.08 | 339.8184
Serviço | 7.9 | SINAPI | 96557 | CONCRETAGEM DE BLOCO DE COROAMENTO OU VIGA BALDRAME, FCK 30 MPA, COM USO DE BOMBA - LANÇAMENTO, ADENSAMENTO E ACABAMENTO. AF_01/2024 | 2.42 | M3 | 785.16 | 785.16 | 25% | 981.45 | 2375.11 |  | 3 | FUNDAÇÕES | 2 | Etapa 02 | 2.42 | 2375.109
Macrosserviço | 8 |  |  | ABRIGO DE GÁS-BLOCOS | [6 empty] | 3186.99
Serviço | 8.1 | SINAPI | 100896 | ESTACA ESCAVADA MECANICAMENTE, SEM FLUIDO ESTABILIZANTE, COM 25CM DE DIÂMETRO, CONCRETO LANÇADO POR CAMINHÃO BETONEIRA (EXCLUSIVE MOBILIZAÇÃO E DESMOBILIZAÇÃO). AF_01/2020 | 17.5 | M | 65.99 | 65.99 | 25% | 82.4875 | 1443.58 |  | 3 | FUNDAÇÕES | 2 | Etapa 02 | 17.5 | 1443.575
Serviço | 8.2 | SINAPI | 96619 | LASTRO DE CONCRETO MAGRO, APLICADO EM BLOCOS DE COROAMENTO OU SAPATAS, ESPESSURA DE 5 CM. AF_01/2024 | 1.25 | M2 | 42.62 | 42.62 | 25% | 53.275 | 66.6 |  | 3 | FUNDAÇÕES | 2 | Etapa 02 | 1.25 | 66.6
Serviço | 8.3 | SINAPI | 96540 | FABRICAÇÃO, MONTAGEM E DESMONTAGEM DE FÔRMA PARA BLOCO DE COROAMENTO, EM CHAPA DE MADEIRA COMPENSADA RESINADA, E=17 MM, 4 UTILIZAÇÕES. AF_01/2024 | 5 | M2 | 135.02 | 135.02 | 25% | 168.775 | 843.9 |  | 3 | FUNDAÇÕES | 2 | Etapa 02 | 5 | 843.9
Serviço | 8.4 | SINAPI | 103797 | ARMAÇÃO DE DESCIDA D'ÁGUA UTILIZANDO AÇO CA-60 DE 5 MM - MONTAGEM. AF_08/2022 | 10.19 | KG | 16.85 | 16.85 | 25% | 21.0625 | 214.6 |  | 3 | FUNDAÇÕES | 2 | Etapa 02 | 10.19 | 214.6014
Serviço | 8.5 | SINAPI | 96557 | CONCRETAGEM DE BLOCO DE COROAMENTO OU VIGA BALDRAME, FCK 30 MPA, COM USO DE BOMBA - LANÇAMENTO, ADENSAMENTO E ACABAMENTO. AF_01/2024 | 0.63 | M3 | 785.16 | 785.16 | 25% | 981.45 | 618.31 |  | 3 | FUNDAÇÕES | 2 | Etapa 02 | 0.63 | 618.3135
Macrosserviço | 9 |  |  | MURETA E ABRIGO DE GÁS-VIGAS BALDRAME | [6 empty] | 11586.25
Serviço | 9.1 | SINAPI | 96619 | LASTRO DE CONCRETO MAGRO, APLICADO EM BLOCOS DE COROAMENTO OU SAPATAS, ESPESSURA DE 5 CM. AF_01/2024 | 13.25 | M2 | 42.62 | 42.62 | 25% | 53.275 | 705.96 |  | 3 | FUNDAÇÕES | 2 | Etapa 02 | 13.25 | 705.96
Serviço | 9.2 | SINAPI | 96542 | FABRICAÇÃO, MONTAGEM E DESMONTAGEM DE FÔRMA PARA VIGA BALDRAME, EM CHAPA DE MADEIRA COMPENSADA RESINADA, E=17 MM, 4 UTILIZAÇÕES. AF_01/2024 | 44.97 | M2 | 102.59 | 102.59 | 25% | 128.2375 | 5766.95 |  | 3 | FUNDAÇÕES | 2 | Etapa 02 | 44.97 | 5766.9528
Serviço | 9.3 | SINAPI | 104918 | ARMAÇÃO DE SAPATA ISOLADA, VIGA BALDRAME E SAPATA CORRIDA UTILIZANDO AÇO CA-50 DE 8 MM - MONTAGEM. AF_01/2024 | 84.2 | KG | 14.64 | 14.64 | 25% | 18.3 | 1540.86 |  | 3 | FUNDAÇÕES | 2 | Etapa 02 | 84.2 | 1540.86
Serviço | 9.4 | SINAPI | 96557 | CONCRETAGEM DE BLOCO DE COROAMENTO OU VIGA BALDRAME, FCK 30 MPA, COM USO DE BOMBA - LANÇAMENTO, ADENSAMENTO E ACABAMENTO. AF_01/2024 | 3.64 | M3 | 785.16 | 785.16 | 25% | 981.45 | 3572.48 |  | 3 | FUNDAÇÕES | 2 | Etapa 02 | 3.64 | 3572.478
Macrosserviço | 10 |  |  | CONCRETO ARMADO-PILARES | [6 empty] | 63594.32
Serviço | 10.1 | SINAPI | 92443 | MONTAGEM E DESMONTAGEM DE FÔRMA DE PILARES RETANGULARES E ESTRUTURAS SIMILARES, PÉ-DIREITO SIMPLES, EM CHAPA DE MADEIRA COMPENSADA PLASTIFICADA, 18 UTILIZAÇÕES. AF_09/2020 | 333.34 | M2 | 57.52 | 57.52 | 25% | 71.9 | 23967.15 |  | 4 | SUPERESTRUTURA | 3 | Etapa 03 | 333.34 | 23967.146
Serviço | 10.2 | SINAPI | 92762 | ARMAÇÃO DE PILAR OU VIGA DE ESTRUTURA CONVENCIONAL DE CONCRETO ARMADO UTILIZANDO AÇO CA-50 DE 10,0 MM - MONTAGEM. AF_06/2022 | 839.33 | KG | 11.13 | 11.13 | 25% | 13.9125 | 11675.08 |  | 4 | SUPERESTRUTURA | 3 | Etapa 03 | 839.33 | 11675.0803
Serviço | 10.3 | SINAPI | 92763 | ARMAÇÃO DE PILAR OU VIGA DE ESTRUTURA CONVENCIONAL DE CONCRETO ARMADO UTILIZANDO AÇO CA-50 DE 12,5 MM - MONTAGEM. AF_06/2022 | 312.88 | KG | 9.32 | 9.32 | 25% | 11.65 | 3645.05 |  | 4 | SUPERESTRUTURA | 3 | Etapa 03 | 312.88 | 3645.052
Serviço | 10.4 | SINAPI | 92759 | ARMAÇÃO DE PILAR OU VIGA DE ESTRUTURA CONVENCIONAL DE CONCRETO ARMADO UTILIZANDO AÇO CA-60 DE 5,0 MM - MONTAGEM. AF_06/2022 | 450.22 | KG | 14.4 | 14.4 | 25% | 18 | 8103.96 |  | 4 | SUPERESTRUTURA | 3 | Etapa 03 | 450.22 | 8103.96
Serviço | 10.5 | SINAPI | 103672 | CONCRETAGEM DE PILARES, FCK = 25 MPA, COM USO DE BOMBA - LANÇAMENTO, ADENSAMENTO E ACABAMENTO. AF_02/2022_PS | 18.25 | M3 | 710.27 | 710.27 | 25% | 887.8375 | 16203.08 |  | 4 | SUPERESTRUTURA | 3 | Etapa 03 | 18.25 | 16203.08
Macrosserviço | 11 |  |  | CONCRETO ARMADO-VIGAS | [6 empty] | 63846.92
Serviço | 11.1 | SINAPI | 92443 | MONTAGEM E DESMONTAGEM DE FÔRMA DE PILARES RETANGULARES E ESTRUTURAS SIMILARES, PÉ-DIREITO SIMPLES, EM CHAPA DE MADEIRA COMPENSADA PLASTIFICADA, 18 UTILIZAÇÕES. AF_09/2020 | 344.1 | M2 | 57.52 | 57.52 | 25% | 71.9 | 24740.79 |  | 4 | SUPERESTRUTURA | 3 | Etapa 03 | 344.1 | 24740.79
Serviço | 11.2 | SINAPI | 92761 | ARMAÇÃO DE PILAR OU VIGA DE ESTRUTURA CONVENCIONAL DE CONCRETO ARMADO UTILIZANDO AÇO CA-50 DE 8,0 MM - MONTAGEM. AF_06/2022 | 675.91 | KG | 12.54 | 12.54 | 25% | 15.675 | 10598.27 |  | 4 | SUPERESTRUTURA | 3 | Etapa 03 | 675.91 | 10598.2688
Serviço | 11.3 | SINAPI | 92762 | ARMAÇÃO DE PILAR OU VIGA DE ESTRUTURA CONVENCIONAL DE CONCRETO ARMADO UTILIZANDO AÇO CA-50 DE 10,0 MM - MONTAGEM. AF_06/2022 | 9.64 | KG | 11.13 | 11.13 | 25% | 13.9125 | 134.09 |  | 4 | SUPERESTRUTURA | 3 | Etapa 03 | 9.64 | 134.0924
Serviço | 11.4 | SINAPI | 92759 | ARMAÇÃO DE PILAR OU VIGA DE ESTRUTURA CONVENCIONAL DE CONCRETO ARMADO UTILIZANDO AÇO CA-60 DE 5,0 MM - MONTAGEM. AF_06/2022 | 365.31 | KG | 14.4 | 14.4 | 25% | 18 | 6575.58 |  | 4 | SUPERESTRUTURA | 3 | Etapa 03 | 365.31 | 6575.58
Serviço | 11.5 | SINAPI | 103675 | CONCRETAGEM DE VIGAS E LAJES, FCK=25 MPA, PARA LAJES MACIÇAS OU NERVURADAS COM USO DE BOMBA - LANÇAMENTO, ADENSAMENTO E ACABAMENTO. AF_02/2022_PS | 24.55 | M3 | 710.33 | 710.33 | 25% | 887.9125 | 21798.19 |  | 4 | SUPERESTRUTURA | 3 | Etapa 03 | 24.55 | 21798.1905
Macrosserviço | 12 |  |  | CONCRETO ARMADO PARA VERGAS | [6 empty] | 4503.07
Serviço | 12.1 | SINAPI | 93184 | VERGA PRÉ-MOLDADA COM ATÉ 1,5 M DE VÃO, ESPESSURA DE *20* CM. AF_03/2024 | 124.12 | M | 29.02 | 29.02 | 25% | 36.275 | 4503.07 |  | 4 | SUPERESTRUTURA | 3 | Etapa 03 | 124.12 | 4503.0736
Macrosserviço | 13 |  |  | CONCRETRO ARMADO-MURETA-PILARES | [6 empty] | 2903.51
Serviço | 13.1 | SINAPI | 92443 | MONTAGEM E DESMONTAGEM DE FÔRMA DE PILARES RETANGULARES E ESTRUTURAS SIMILARES, PÉ-DIREITO SIMPLES, EM CHAPA DE MADEIRA COMPENSADA PLASTIFICADA, 18 UTILIZAÇÕES. AF_09/2020 | 18 | M2 | 57.52 | 57.52 | 25% | 71.9 | 1294.2 |  | 4 | SUPERESTRUTURA | 3 | Etapa 03 | 18 | 1294.2
Serviço | 13.2 | SINAPI | 92761 | ARMAÇÃO DE PILAR OU VIGA DE ESTRUTURA CONVENCIONAL DE CONCRETO ARMADO UTILIZANDO AÇO CA-50 DE 8,0 MM - MONTAGEM. AF_06/2022 | 43.92 | KG | 12.54 | 12.54 | 25% | 15.675 | 688.67 |  | 4 | SUPERESTRUTURA | 3 | Etapa 03 | 43.92 | 688.6656
Serviço | 13.3 | SINAPI | 92759 | ARMAÇÃO DE PILAR OU VIGA DE ESTRUTURA CONVENCIONAL DE CONCRETO ARMADO UTILIZANDO AÇO CA-60 DE 5,0 MM - MONTAGEM. AF_06/2022 | 13.66 | KG | 14.4 | 14.4 | 25% | 18 | 245.88 |  | 4 | SUPERESTRUTURA | 3 | Etapa 03 | 13.66 | 245.88
Serviço | 13.4 | SINAPI | 103672 | CONCRETAGEM DE PILARES, FCK = 25 MPA, COM USO DE BOMBA - LANÇAMENTO, ADENSAMENTO E ACABAMENTO. AF_02/2022_PS | 0.76 | M3 | 710.27 | 710.27 | 25% | 887.8375 | 674.76 |  | 4 | SUPERESTRUTURA | 3 | Etapa 03 | 0.76 | 674.7584
Macrosserviço | 14 |  |  | CONCRETO ARMADO-CASA DE GÁS-PILARES VIGAS E LAJE | [6 empty] | 3493.32
Serviço | 14.1 | SINAPI | 92443 | MONTAGEM E DESMONTAGEM DE FÔRMA DE PILARES RETANGULARES E ESTRUTURAS SIMILARES, PÉ-DIREITO SIMPLES, EM CHAPA DE MADEIRA COMPENSADA PLASTIFICADA, 18 UTILIZAÇÕES. AF_09/2020 | 19.24 | M2 | 57.52 | 57.52 | 25% | 71.9 | 1383.36 |  | 4 | SUPERESTRUTURA | 3 | Etapa 03 | 19.24 | 1383.356
Serviço | 14.2 | SINAPI | 92760 | ARMAÇÃO DE PILAR OU VIGA DE ESTRUTURA CONVENCIONAL DE CONCRETO ARMADO UTILIZANDO AÇO CA-50 DE 6,3 MM - MONTAGEM. AF_06/2022 | 19.24 | KG | 13.44 | 13.44 | 25% | 16.8 | 323.23 |  | 4 | SUPERESTRUTURA | 3 | Etapa 03 | 19.24 | 323.232
Serviço | 14.3 | SINAPI | 92761 | ARMAÇÃO DE PILAR OU VIGA DE ESTRUTURA CONVENCIONAL DE CONCRETO ARMADO UTILIZANDO AÇO CA-50 DE 8,0 MM - MONTAGEM. AF_06/2022 | 19.45 | KG | 12.54 | 12.54 | 25% | 15.675 | 304.98 |  | 4 | SUPERESTRUTURA | 3 | Etapa 03 | 19.45 | 304.976
Serviço | 14.4 | SINAPI | 92762 | ARMAÇÃO DE PILAR OU VIGA DE ESTRUTURA CONVENCIONAL DE CONCRETO ARMADO UTILIZANDO AÇO CA-50 DE 10,0 MM - MONTAGEM. AF_06/2022 | 28.01 | KG | 11.13 | 11.13 | 25% | 13.9125 | 389.62 |  | 4 | SUPERESTRUTURA | 3 | Etapa 03 | 28.01 | 389.6191
Serviço | 14.5 | SINAPI | 103675 | CONCRETAGEM DE VIGAS E LAJES, FCK=25 MPA, PARA LAJES MACIÇAS OU NERVURADAS COM USO DE BOMBA - LANÇAMENTO, ADENSAMENTO E ACABAMENTO. AF_02/2022_PS | 1.23 | M3 | 710.33 | 710.33 | 25% | 887.9125 | 1092.13 |  | 4 | SUPERESTRUTURA | 3 | Etapa 03 | 1.23 | 1092.1293
Macrosserviço | 15 |  |  | ESTRUTURA METÁLICA | [6 empty] | 158097.89
Serviço | 15.1 | Composição | FNDE 607 | ESTRUTURA TRELIÇADA DE COBERTURA, INCLUSOS PERFIS METÁLICOS, CHAPA METÁLICAS, MÃO DE OBRA E TRANSPORTE COM GUINDASTE- FORNECIMENTO E INSTALÇÃO. | 9693.31 | KG | 13.05 | 13.05 | 25% | 16.3125 | 158097.89 |  | 4 | SUPERESTRUTURA | 3 | Etapa 03 | 9693.31 | 158097.8861
Macrosserviço | 16 |  |  | PAVIMENTAÇÃO INTERNA DE PISO DE CONCRETO 7CM | [6 empty] | 70396.91
Serviço | 16.1 | SINAPI | 97083 | COMPACTAÇÃO MECÂNICA DE SOLO PARA EXECUÇÃO DE RADIER, PISO DE CONCRETO OU LAJE SOBRE SOLO, COM COMPACTADOR DE SOLOS A PERCUSSÃO. AF_09/2021 | 783.82 | M2 | 3.75 | 3.75 | 25% | 4.6875 | 3676.12 |  | 4 | SUPERESTRUTURA | 3 | Etapa 03 | 783.82 | 3676.1158
Serviço | 16.2 | SINAPI | 96622 | LASTRO COM MATERIAL GRANULAR, APLICADO EM PISOS OU LAJES SOBRE SOLO, ESPESSURA DE *5 CM*. AF_01/2024 | 39.19 | M3 | 211.57 | 211.57 | 25% | 264.4625 | 10364.19 |  | 4 | SUPERESTRUTURA | 3 | Etapa 03 | 39.19 | 10364.1874
Serviço | 16.3 | SINAPI | 97087 | CAMADA SEPARADORA PARA EXECUÇÃO DE RADIER, PISO DE CONCRETO OU LAJE SOBRE SOLO, EM LONA PLÁSTICA. AF_09/2021 | 783.72 | M2 | 2.69 | 2.69 | 25% | 3.3625 | 2633.3 |  | 4 | SUPERESTRUTURA | 3 | Etapa 03 | 783.72 | 2633.2992
Serviço | 16.4 | SINAPI | 94991 | EXECUÇÃO DE PASSEIO (CALÇADA) OU PISO DE CONCRETO COM CONCRETO MOLDADO IN LOCO, USINADO C20, ACABAMENTO CONVENCIONAL, NÃO ARMADO. AF_08/2022 | 54.86 | M3 | 783.42 | 783.42 | 25% | 979.275 | 53723.3 |  | 4 | SUPERESTRUTURA | 3 | Etapa 03 | 54.86 | 53723.3008
Macrosserviço | 17 |  |  | PAVIMENTAÇÃO EXTERNA-CALÇADA DE PISO DE CONCRETO 7CM | [6 empty] | 22890.72
Serviço | 17.1 | SINAPI | 97083 | COMPACTAÇÃO MECÂNICA DE SOLO PARA EXECUÇÃO DE RADIER, PISO DE CONCRETO OU LAJE SOBRE SOLO, COM COMPACTADOR DE SOLOS A PERCUSSÃO. AF_09/2021 | 254.8 | M2 | 3.75 | 3.75 | 25% | 4.6875 | 1195.01 |  | 4 | SUPERESTRUTURA | 3 | Etapa 03 | 254.8 | 1195.012
Serviço | 17.2 | SINAPI | 96622 | LASTRO COM MATERIAL GRANULAR, APLICADO EM PISOS OU LAJES SOBRE SOLO, ESPESSURA DE *5 CM*. AF_01/2024 | 12.74 | M3 | 211.57 | 211.57 | 25% | 264.4625 | 3369.22 |  | 4 | SUPERESTRUTURA | 3 | Etapa 03 | 12.74 | 3369.2204
Serviço | 17.3 | SINAPI | 97087 | CAMADA SEPARADORA PARA EXECUÇÃO DE RADIER, PISO DE CONCRETO OU LAJE SOBRE SOLO, EM LONA PLÁSTICA. AF_09/2021 | 254.8 | M2 | 2.69 | 2.69 | 25% | 3.3625 | 856.13 |  | 4 | SUPERESTRUTURA | 3 | Etapa 03 | 254.8 | 856.128
Serviço | 17.4 | SINAPI | 94991 | EXECUÇÃO DE PASSEIO (CALÇADA) OU PISO DE CONCRETO COM CONCRETO MOLDADO IN LOCO, USINADO C20, ACABAMENTO CONVENCIONAL, NÃO ARMADO. AF_08/2022 | 17.84 | M3 | 783.42 | 783.42 | 25% | 979.275 | 17470.36 |  | 4 | SUPERESTRUTURA | 3 | Etapa 03 | 17.84 | 17470.3552
Macrosserviço | 18 |  |  | ELEMENTOS VAZADOS | [6 empty] | 2085.96
Serviço | 18.1 | SINAPI | 101161 | ALVENARIA DE VEDAÇÃO COM ELEMENTO VAZADO DE CONCRETO (COBOGÓ) DE 7X50X50CM E ARGAMASSA DE ASSENTAMENTO COM PREPARO EM BETONEIRA. AF_05/2020 | 6.1 | M2 | 273.57 | 273.57 | 25% | 341.9625 | 2085.96 |  | 5 | SISTEMA DE VEDAÇÃO VERTICAL | 4 | Etapa 04 | 6.1 | 2085.956
Macrosserviço | 19 |  |  | ALVENARIA DE VEDAÇÃO | [6 empty] | 246245.55
Serviço | 19.1 | SINAPI | 103322 | ALVENARIA DE VEDAÇÃO DE BLOCOS CERÂMICOS FURADOS NA VERTICAL DE 9X19X39 CM (ESPESSURA 9 CM) E ARGAMASSA DE ASSENTAMENTO COM PREPARO EM BETONEIRA. AF_12/2021 | 572.77 | M2 | 62.3 | 62.3 | 25% | 77.875 | 44607.33 |  | 5 | SISTEMA DE VEDAÇÃO VERTICAL | 4 | Etapa 04 | 572.77 | 44607.3276
Serviço | 19.2 | SINAPI | 103328 | ALVENARIA DE VEDAÇÃO DE BLOCOS CERÂMICOS FURADOS NA HORIZONTAL DE 9X19X19 CM (ESPESSURA 9 CM) E ARGAMASSA DE ASSENTAMENTO COM PREPARO EM BETONEIRA. AF_12/2021 | 1038 | M2 | 100.01 | 100.01 | 25% | 125.0125 | 129760.38 |  | 5 | SISTEMA DE VEDAÇÃO VERTICAL | 4 | Etapa 04 | 1038 | 129760.38
Serviço | 19.3 | SINAPI | 103324 | ALVENARIA DE VEDAÇÃO DE BLOCOS CERÂMICOS FURADOS NA VERTICAL DE 14X19X39 CM (ESPESSURA 14 CM) E ARGAMASSA DE ASSENTAMENTO COM PREPARO EM BETONEIRA. AF_12/2021 | 564.11 | M2 | 83.19 | 83.19 | 25% | 103.9875 | 58661.8 |  | 5 | SISTEMA DE VEDAÇÃO VERTICAL | 4 | Etapa 04 | 564.11 | 58661.7989
Serviço | 19.4 | SINAPI | 101159 | ALVENARIA DE VEDAÇÃO DE BLOCOS CERÂMICOS MACIÇOS DE 5X10X20CM (ESPESSURA 10CM) E ARGAMASSA DE ASSENTAMENTO COM PREPARO EM BETONEIRA. AF_05/2020 | 9.72 | M2 | 143.87 | 143.87 | 25% | 179.8375 | 1748.04 |  | 5 | SISTEMA DE VEDAÇÃO VERTICAL | 4 | Etapa 04 | 9.72 | 1748.0448
Serviço | 19.5 | SINAPI | 93202 | FIXAÇÃO (ENCUNHAMENTO) DE ALVENARIA DE VEDAÇÃO COM TIJOLO MACIÇO. AF_03/2024 | 311.8 | M | 29.42 | 29.42 | 25% | 36.775 | 11468 |  | 5 | SISTEMA DE VEDAÇÃO VERTICAL | 4 | Etapa 04 | 311.8 | 11468.004
Macrosserviço | 20 |  |  | ALVENARIA DA MURETA | [6 empty] | 6546.17
Serviço | 20.1 | SINAPI | 103324 | ALVENARIA DE VEDAÇÃO DE BLOCOS CERÂMICOS FURADOS NA VERTICAL DE 14X19X39 CM (ESPESSURA 14 CM) E ARGAMASSA DE ASSENTAMENTO COM PREPARO EM BETONEIRA. AF_12/2021 | 62.95 | M2 | 83.19 | 83.19 | 25% | 103.9875 | 6546.17 |  | 5 | SISTEMA DE VEDAÇÃO VERTICAL | 4 | Etapa 04 | 62.95 | 6546.1705
Macrosserviço | 21 |  |  | DIVISÓRIAS | [6 empty] | 13868.82
Serviço | 21.1 | SINAPI | 102253 | DIVISORIA SANITÁRIA, EM GRANITO CINZA POLIDO, ESP = 3CM, ASSENTADO COM ARGAMASSA COLANTE AC III-E. AF_10/2025 | 8.06 | M2 | 938.94 | 938.94 | 25% | 1173.675 | 9459.86 |  | 5 | SISTEMA DE VEDAÇÃO VERTICAL | 4 | Etapa 04 | 8.06 | 9459.8608
Serviço | 21.2 | Composição | FNDE 129 | INSTALAÇÃO DE BOX DE VIDRO TEMPERADO, E=10MM, ENCAIXADO EM PERFIL U | 7.2 | M2 | 455.39 | 455.39 | 25% | 569.2375 | 4098.53 |  | 5 | SISTEMA DE VEDAÇÃO VERTICAL | 4 | Etapa 04 | 7.2 | 4098.528
Serviço | 21.3 | SINAPI | 96370 | PAREDE COM SISTEMA EM CHAPAS DE GESSO PARA DRYWALL, USO INTERNO, COM UMA FACE SIMPLES E ESTRUTURA METÁLICA COM GUIAS SIMPLES, SEM VÃOS. AF_07/2023_PS | 3.6 | M2 | 68.98 | 68.98 | 25% | 86.225 | 310.43 |  | 5 | SISTEMA DE VEDAÇÃO VERTICAL | 4 | Etapa 04 | 3.6 | 310.428
Macrosserviço | 22 |  |  | PORTAS DE MADEIRA | [6 empty] | 54199.28
Serviço | 22.1 | Composição | FNDE 433 | PM1-KIT DE PORTA PARA PINTURA, SEMI-OCA (LEVE OU MÉDIA) PADRÃO MÉDIO, 70X210CM, ESPESSURA DE 3,5 CM, INTENS INCLUSOS: DOBRADIÇAS, MONTAGEM E INSTALAÇÃO DO BATENTE, FECHADURA COM EXECUÇÃO DO FURO- FORNECIMENTO E INSTALAÇÃO | 6 | UN | 1389.12 | 1389.12 | 25% | 1736.4 | 10418.4 |  | 6 | ESQUADRIAS | 5 | Etapa 05 | 6 | 10418.4
Serviço | 22.2 | Composição | FNDE 247 | PM 2- KIT DE PORTA DE MADEIRA COM VENEZIANA, 80X210CM (ESPESSURA DE 3 CM), PADRÃO MÉDIO, ITENS INCLUSOS: DOBRADIÇAS, MONTAGEM E INSTALAÇÃO DE BATENTE, FECHADURA COM EXECUÇÃO DO FURO - FORNECIMENTO E INSTALAÇÃO | 3 | UN | 1928.06 | 1928.06 | 25% | 2410.075 | 7230.24 |  | 6 | ESQUADRIAS | 5 | Etapa 05 | 3 | 7230.24
Serviço | 22.3 | Composição | FNDE 246 | PM3 - KIT DE PORTA DE MADEIRA FRISADA, SEMI-OCA (LEVE OU MÉDIA), PADRÃO MÉDIO, 80X210CM, ESPESSURA DE 3,5CM, ITENS INCLUSOS: DOBRADIÇAS, MONTAGEM E INSTALAÇÃO DE BATENTE, FECHADURA COM EXECUÇÃO DO FURO - FORNECIMENTO E INSTALAÇÃO | 6 | UN | 1517.41 | 1517.41 | 25% | 1896.7625 | 11380.56 |  | 6 | ESQUADRIAS | 5 | Etapa 05 | 6 | 11380.56
Serviço | 22.4 | Composição | FNDE 434 | PM4 - KIT DE PORTA DE MADEIRA FRISADA, SEMI-OCA ( LEVE OU MÉDIA), PADRÃO MÉDIO, 80X210 CM, ESPESSURA DE 3,5CM, ITENS INCLUSOS: DOBRADIÇAS, MONTAGEM E INSTALAÇÃO DE BATENTE, FECHADURA COM EXECUÇÃO DO FURO - FORNECIMENTO E INSTALAÇÃO | 3 | UN | 1517.41 | 1517.41 | 25% | 1896.7625 | 5690.28 |  | 6 | ESQUADRIAS | 5 | Etapa 05 | 3 | 5690.28
Serviço | 22.5 | Composição | FNDE 430 | PM5 - KIT DE PORTA DE MADEIRA COM VISOR DE VIDRO, 80X210CM, ( ESPESSURA DE 3CM), PADRÃO POPULAR, ITENS INCLUSOS: DOBRADIÇAS, MONTAGEM E INSTALAÇÃO DE BATENTE, FECHADURA COM EXECUÇÃO DO FURO- FORNECIMENTO E INSTALAÇÃO | 5 | UN | 1928.06 | 1928.06 | 25% | 2410.075 | 12050.4 |  | 6 | ESQUADRIAS | 5 | Etapa 05 | 5 | 12050.4
Serviço | 22.6 | Composição | FNDE 432 | PM6- PORTA EM COMPENSADO DE MADEIRA E= 2CM REVESTIDA COM LAMINADO MELAMÍNICO COM VARIAÇÃO DE CORES | 4 | UN | 1403.33 | 1403.33 | 25% | 1754.1625 | 7016.64 |  | 6 | ESQUADRIAS | 5 | Etapa 05 | 4 | 7016.64
Serviço | 22.7 | Composição | FNDE 431 | INSTALAÇÃO DE VIDRO LISO INCOLOR ESQUADRIA PM5, E=6MM, EM ESQUADRIAS DE MADEIRA, FIXADO COM BAGUETE | 1.8 | M2 | 183.45 | 183.45 | 25% | 229.3125 | 412.76 |  | 6 | ESQUADRIAS | 5 | Etapa 05 | 1.8 | 412.758
Macrosserviço | 23 |  |  | FERRAGENS E ACESSÓRIOS | [6 empty] | 7895.71
Serviço | 23.1 | SINAPI | 100705 | TARJETA TIPO LIVRE/OCUPADO PARA PORTA DE BANHEIRO. AF_10/2025 | 4 | UN | 77.81 | 77.81 | 25% | 97.2625 | 389.04 |  | 6 | ESQUADRIAS | 5 | Etapa 05 | 4 | 389.04
Serviço | 23.2 | SINAPI | 100866 | BARRA DE APOIO RETA, EM ACO INOX POLIDO, COMPRIMENTO 60CM, FIXADA NA PAREDE - FORNECIMENTO E INSTALAÇÃO. AF_01/2020 | 8 | UN | 405.46 | 405.46 | 25% | 506.825 | 4054.64 |  | 6 | ESQUADRIAS | 5 | Etapa 05 | 8 | 4054.64
Serviço | 23.3 | Composição | FNDE 04 | CHAPA METÁLICA (ALUMÍNIO) 0,90M X 0,40 M, ESPESSURA 1 MM PARA PORTAS | 12.8 | M2 | 215.75 | 215.75 | 25% | 269.6875 | 3452.03 |  | 6 | ESQUADRIAS | 5 | Etapa 05 | 12.8 | 3452.032
Macrosserviço | 24 |  |  | PORTAS EM ALUMÍNIO | [6 empty] | 77668.03
Serviço | 24.1 | Composição | FNDE 251 | PORTA DE ABRIR - PA1 - 100 X 210 CM EM CHAPA DE ALUMÍNIO, COM VENEZIANA E VIDRO MINIBOREAL 6 MM, INCLUSO FECHADURA E PUXADOR - CONFORME PROJETO DE ESQUADRIAS | 1 | UN | 1169.61 | 1169.61 | 25% | 1462.0125 | 1462.01 |  | 6 | ESQUADRIAS | 5 | Etapa 05 | 1 | 1462.01
Serviço | 24.2 | Composição | FNDE 252 | PORTA DE ABRIR - PA2 - 80 X 210 CM EM CHAPA DE ALUMÍNIO, TIPO VENEZIANA COM GUSRNIÇÃO, FIXAÇÃO COM PARAFUSOS- FORNECIMENTO E INSTALÇÃO - CONFERME PROJETO DE ESQUADRIAS | 1.68 | M2 | 890.6 | 890.6 | 25% | 1113.25 | 1870.26 |  | 6 | ESQUADRIAS | 5 | Etapa 05 | 1.68 | 1870.26
Serviço | 24.3 | Composição | FNDE 253 | PORTA DE ABRIR 2 FOLHAS - PA3 - 160X 210 CM EM CHAPA DE ALUMÍNIO, TIPO VENEZIANA COM GUARNIÇÃO, FIXAÇÃO COM PARAFUSOS - FORNECIMENTO E INSTALAÇÃO - CONFORME PROJETO DE ESQUADRIAS | 3.36 | M2 | 890.6 | 890.6 | 25% | 1113.25 | 3740.52 |  | 6 | ESQUADRIAS | 5 | Etapa 05 | 3.36 | 3740.52
Serviço | 24.4 | Composição | FNDE 435 | PORTA DE CORRER- PA4- 450 X 210 CM EM CHAPA DE ALUMÍNIO, COM DUAS FOLHAS FIXAS E DUAS FOLHAS DE CORRER PARA VIDRO, INCLUSO VIDRO INCOLOR 8 MM, FECHADURA E PUXADOR, SEM ALIZAR - CONFORME PROJETO DE ESQUADRIAS | 83.48 | M2 | 654.76 | 654.76 | 25% | 818.45 | 68324.21 |  | 6 | ESQUADRIAS | 5 | Etapa 05 | 83.48 | 68324.206
Serviço | 24.5 | Composição | FNDE 436 | PORTA DE ABRIR - PA5- 120 X 170 CM EM CHAPA DE ALUMÍNIO, TIPO VENEZIANA COM GUARNIÇÃO, FIXAÇÃO COM PARAFUSOS - FORNECIMENTO E INSTALAÇÃO- CONFORM PROJETO DE ESQUADRIAS | 2.04 | M2 | 890.6 | 890.6 | 25% | 1113.25 | 2271.03 |  | 6 | ESQUADRIAS | 5 | Etapa 05 | 2.04 | 2271.03
Macrosserviço | 25 |  |  | JANELAS EM ALUMÍNIO | [6 empty] | 73066.08
Serviço | 25.1 | Composição | FNDE 258 | JANELA DE ALUMÍNIO - JA-1 - 70 X 125 CM, TIPO GUILHOTINA COMPLETA, COM VIDROS, BATENTE E FERRAGENS EXCLUSIVE ALIZAR, ACABAMENTO E CONTRAMARCO, CONFORME PROJETO DE ESQUADRIAS | 0.88 | M2 | 820.07 | 820.07 | 25% | 1025.0875 | 902.08 |  | 6 | ESQUADRIAS | 5 | Etapa 05 | 0.88 | 902.0792
Serviço | 25.2 | Composição | FNDE | JANELA DE ALUMÍNIO - JA-2- 110 X 195 CM, TIPO GUILHOTINA COMPLETA, COM VIDROS, BATENTE E FERRAGENS, EXLUSIVE ALIZAR, ACABAMENTO E CONTRAMARCO, CONFORME PROJETO DE ESQUADRIA | 2.15 | M2 | 820.07 | 820.07 | 25% | 1025.0875 | 2203.94 |  | 6 | ESQUADRIAS | 5 | Etapa 05 | 2.15 | 2203.9435
Serviço | 25.3 | Composição | FNDE 275 | JANELA DE ALUMÍNIO JA-3 140 X 115, TIPO FIXA, PARA, BATENTE E FERRAGENS, ESCLUSIVE ACAMANETO, ALIZAR E CONTRAMARCO, CONFORME PROJETO DE ESQUADRIAS | 1.61 | M2 | 894.03 | 894.03 | 25% | 1117.5375 | 1799.24 |  | 6 | ESQUADRIAS | 5 | Etapa 05 | 1.61 | 1799.2394
Serviço | 25.4 | Composição | FNDE 439 | JANELA DE ALUMÍNIO - JA-4 - 140 X 195 CM, TIPO GUILHOTINA COMPLETA, COM VIDROS, BATENTE E FERRAGENS, EXCLUSIVE ALIZAR, ACAMENTO E CONTRAMARCO CONFORME PROJETO DE ESQUADRIAS | 2.73 | M2 | 820.07 | 820.07 | 25% | 1025.0875 | 2798.5 |  | 6 | ESQUADRIAS | 5 | Etapa 05 | 2.73 | 2798.4957
Serviço | 25.5 | Composição | FNDE 440 | JANELA DE ALUMÍNIO JA-5 - 200 X 105 CM, TIPO FIXA PARA VIDRO, COM VIDRO, BATENTE E FERRAGENS, EXCLUSIVE ACABAMENTO, ALIZAR E CONTRAMARCO, CONFORME PROJETO DE ESQUADRIAS | 2.16 | M2 | 894.03 | 894.03 | 25% | 1117.5375 | 2413.89 |  | 6 | ESQUADRIAS | 5 | Etapa 05 | 2.16 | 2413.8864
Serviço | 25.6 | Composição | FNDE 441 | JANELA DE ALUMÍNIO - JA-6- 210 X 50 CM, TIPO MAXIM-AR, COM VIDROS, BATENTE E FERRAGENS, EXCLUSIVE ALIZAR, ACABAMENTO E CONTRAMARCO, CONFORME PROJETO DE ESQUADRIAS | 1.05 | M2 | 820.07 | 820.07 | 25% | 1025.0875 | 1076.34 |  | 6 | ESQUADRIAS | 5 | Etapa 05 | 1.05 | 1076.3445
Serviço | 25.7 | Composição | FNDE 264 | JANELA DE ALUMÍNIO - JA 7 - 210 X 75 CM, TIPO MAXIM-AR, COM VIDROS, BATENTE E FERRAGENS, EXCLUSIVE ALIZAR, ACABAMANTO E CONTRAMARCO, CONFORME PROJETO DE EQUADRIAS | 12.6 | M2 | 820.07 | 820.07 | 25% | 1025.0875 | 12916.13 |  | 6 | ESQUADRIAS | 5 | Etapa 05 | 12.6 | 12916.134
Serviço | 25.8 | Composição | FNDE 268 | JANELA DE ALUMÍNIO - JA-8 -210 X 100 CM, TIPO MAXIM-AR, COM VIDROS, BATENTE E FERRAGENS, EXCLUSIVE ALIZAR, ACABAMENTO E CONTRAMARCO, CONFORME PROJETO DE ESQUADRIAS | 8.4 | M2 | 820.07 | 820.07 | 25% | 1025.0875 | 8610.76 |  | 6 | ESQUADRIAS | 5 | Etapa 05 | 8.4 | 8610.756
Serviço | 25.9 | Composição | FNDE 265 | JANELA DE ALUMÍNIO - JA-9 - 210 X 150 CM, TIPO MAXIM- AR, COM VIDROS, BATENTE E FERRAGENS, EXCLUSIVE ALIZAR, ACABAMENTO E CONTRAMARCO, CONFORME PROJETO DE ESQUADRIAS | 6.3 | M2 | 820.07 | 820.07 | 25% | 1025.0875 | 6458.07 |  | 6 | ESQUADRIAS | 5 | Etapa 05 | 6.3 | 6458.067
Serviço | 25.10 | Composição | FNDE 442 | JANELA ALUMÍNIO - JA10 - 70 X 75 CM, TIPO MAXIM-AR, COM VIDROS, BATENTE E FERRAGENS, EXCLUSIVE ALIZAR, ACABAMANTRO E CONTRAMARCO, CONFORME PROJETO DE ESQUADRIAS | 1.05 | M2 | 820.07 | 820.07 | 25% | 1025.0875 | 1076.34 |  | 6 | ESQUADRIAS | 5 | Etapa 05 | 1.05 | 1076.3445
Serviço | 25.11 | Composição | FNDE 270 | JANELA DE ALUMÍNIO - JA-11 - 140 X 75 CM, TIPO MAXIM-AR, COM VIDROS, BATENTE E FERRAGENS, EXCLUSIVE ALIZAR, ACABAMENTO E CONTRAMARCO, COFORME PROJETO DE ESQUADRIAS | 5.25 | M2 | 820.07 | 820.07 | 25% | 1025.0875 | 5381.72 |  | 6 | ESQUADRIAS | 5 | Etapa 05 | 5.25 | 5381.7225
Serviço | 25.12 | Composição | FNDE 443 | JANELA ALUMÍNIO - JA-12 - 420 X 50 CM, TIPO MAXIM-AR, COM VIDROS, BATENTE E FERRAGENS, EXCLUSIVE ALIZAR, ACABAMENTO E CONTRAMARCO, CONFORME PROJETO DE ESQUADRIAS | 4.2 | M2 | 820.07 | 820.07 | 25% | 1025.0875 | 4305.38 |  | 6 | ESQUADRIAS | 5 | Etapa 05 | 4.2 | 4305.378
Serviço | 25.13 | Composição | FNDE 444 | JANELA DE ALUMÍNIO - JA-13 - 560 X 100CM, TIPO MAXIM-AR, COM VIDROS, BATENTE E FERRAGENS, EXCLUSIVE ALIZAR, ACABAMENTO E CONTRAMARCO, CONFORME PROJETO DE ESQUADRIAS | 16.8 | M2 | 820.07 | 820.07 | 25% | 1025.0875 | 17221.51 |  | 6 | ESQUADRIAS | 5 | Etapa 05 | 16.8 | 17221.512
Serviço | 25.14 | Composição | FNDE 445 | JANELA DE ALUMÍNIO JA-14 - 160 X 85, TIPO FIXA, PARA VIDRO, COM VIDRO, BATENTE, FERRAGENS, EXCLUSIVE ALIZAR E CONTRAMARCO, CONFORME PROJETO DE ESQUADRIAS | 2.72 | M2 | 894.03 | 894.03 | 25% | 1117.5375 | 3039.71 |  | 6 | ESQUADRIAS | 5 | Etapa 05 | 2.72 | 3039.7088
Serviço | 25.15 | Composição | FNDE 05 | TELA TIPO MOSQUITEIRO - FIXADA NA ESQUADRIA - CONFORME PROJETO DE ESQUADRIAS | 10.28 | M2 | 222.76 | 222.76 | 25% | 278.45 | 2862.47 |  | 6 | ESQUADRIAS | 5 | Etapa 05 | 10.28 | 2862.466
Macrosserviço | 26 |  |  | PORTAS DE VIDRO | [6 empty] | 1147.43
Serviço | 26.1 | Composição | FNDE 437 | PORTA DE VIDRO - PV1 - 175 X 230 CM, DE ABRIR DUAS FOLHAS TEMPERADO INCOLOR 10 MM, CONFORME PROJETO | 1 | M2 | 917.94 | 917.94 | 25% | 1147.425 | 1147.43 |  | 6 | ESQUADRIAS | 5 | Etapa 05 | 1 | 1147.43
Macrosserviço | 27 |  |  | ESQUADRIA GERAL | [6 empty] | 184135.64
Serviço | 27.1 | Composição | FNDE 280 | PF1 - PORTÃO METÁLICO DE ABRIR, 1,40 X 2,20 M, COM CHAPA METÁLICA, INCLUSO PINTURA, CONFORME PROJETO DE ESQUADRIAS | 3.08 | M2 | 892.62 | 892.62 | 25% | 1115.775 | 3436.6 |  | 6 | ESQUADRIAS | 5 | Etapa 05 | 3.08 | 3436.6024
Serviço | 27.2 | Composição | FNDE 08 | PF2 - PORTÃO METÁLICO DE ABRIR, 1,40 X 1,05 M, COM CHAPA METÁLICA, INCLUSO PINTURA CONFORME PROJETO DE ESQUADRIAS | 2.94 | M2 | 884.22 | 884.22 | 25% | 1105.275 | 3249.52 |  | 6 | ESQUADRIAS | 5 | Etapa 05 | 2.94 | 3249.5232
Serviço | 27.3 | Composição | FNDE 281 | FECHAMENTO EM CHAPA METÁLICA PERFURADA, INCLUSO PINTURA, CONFORME PROJETO | 116.76 | M2 | 870.15 | 870.15 | 25% | 1087.6875 | 126998.68 |  | 6 | ESQUADRIAS | 5 | Etapa 05 | 116.76 | 126998.6844
Serviço | 27.4 | Composição | FNDE 283 | CERCA/GRADIL H=1,58M, MALHA 5X 15 CM - GALVANIZADO | 71.89 | M2 | 292.24 | 292.24 | 25% | 365.3 | 26261.42 |  | 6 | ESQUADRIAS | 5 | Etapa 05 | 71.89 | 26261.417
Serviço | 27.5 | Composição | FNDE 446 | P01 - PORTÃO METÁLICO, 1,50 X 2,10 M, MALHA 5 X 20 CM - FIO 5,00MM, REVESTIDO EM POLIESTER POR PROCESSO DE PINTURA ELETROSTÁTICA ( GRADIL), NA COR BRANCA - FORNECIMENTO E INSTALAÇÃO | 6.3 | M2 | 1169.98 | 1169.98 | 25% | 1462.475 | 9213.62 |  | 6 | ESQUADRIAS | 5 | Etapa 05 | 6.3 | 9213.624
Serviço | 27.6 | Composição | FNDE 447 | P02 - PORTÃO METÁLICO, 1,00 X 2,00 M, MALHA 5 X 20 CM - FIO 5,00MM, REVESTIDOS EM POLIESTERPOR PROCESSO DE PINTURA ELETROSTÁTICA ( GRADIL), NA COR BRANCA - FORNECIMENTO E INSTALAÇÃO | 4 | M2 | 1169.98 | 1169.98 | 25% | 1462.475 | 5849.92 |  | 6 | ESQUADRIAS | 5 | Etapa 05 | 4 | 5849.92
Serviço | 27.7 | Composição | FNDE 448 | P03 - PORTÃO METÁLICO 3,12 X 2,00 M, MALHA 5 X 20CM - FIO 5,00MM, REVESTIDO EM POLIESTER POR PROCESSO DE PINTURA ELETROSTÁTICA (GRADIL), NA COR BRANCA - FORNECIMENTO E INSTALAÇÃO | 6.24 | M2 | 1169.98 | 1169.98 | 25% | 1462.475 | 9125.88 |  | 6 | ESQUADRIAS | 5 | Etapa 05 | 6.24 | 9125.8752
Macrosserviço | 28 |  |  | SISTEMAS DE COBERTURA | [6 empty] | 246064.74
Serviço | 28.1 | Composição | FNDE 20 | TELHA TERMOISOLANTE REVESTIDA EM AÇO GALVALUME, FACE SUPERIOR TRAPEZOIDAL E FACE INFERIOR PLANA ( NÃO INCLUI ACESSÓRIOS DE FIXAÇÃO), REVEST COM ESPESSURA DE 0,50MM, COM PRÉ-PINTURA DE COR BRANCA NAS DUAS FACES NUCLEO EM POLIIOCIANURATO (PIR) COM ESPESSURA DE 50MM | 850.66 | M2 | 176.5 | 176.5 | 25% | 220.625 | 187681.12 |  | 7 | SISTEMAS DE COBERTURA | 6 | Etapa 06 | 850.66 | 187681.1158
Serviço | 28.2 | SINAPI | 94229 | CALHA EM CHAPA DE AÇO GALVANIZADO NÚMERO 24, DESENVOLVIMENTO DE 100 CM, INCLUSO TRANSPORTE VERTICAL. AF_07/2019 | 69.15 | M | 202.27 | 202.27 | 25% | 252.8375 | 17483.89 |  | 7 | SISTEMAS DE COBERTURA | 6 | Etapa 06 | 69.15 | 17483.886
Serviço | 28.3 | Composição | FNDE 422 | RUFO EM CHAPA DE AÇO GALVANIZADO NR 24, DESENVOLVIMENTO 73 CM | 93.6 | M | 69.74 | 69.74 | 25% | 87.175 | 8160.05 |  | 7 | SISTEMAS DE COBERTURA | 6 | Etapa 06 | 93.6 | 8160.048
Serviço | 28.4 | Composição | FNDE 423 | RUFO EM CHAPA DE AÇO GALVANIZADO NR, 24, DEENVOLVIMENTO 39 CM | 45.7 | M | 69.74 | 69.74 | 25% | 87.175 | 3984.13 |  | 7 | SISTEMAS DE COBERTURA | 6 | Etapa 06 | 45.7 | 3984.126
Serviço | 28.5 | Composição | FNDE 424 | RUFO EM CHAPA DE AÇO GALVANIZADO NR, 24, DESENVOLVIMENTO 32 CM | 126.6 | M | 69.74 | 69.74 | 25% | 87.175 | 11036.99 |  | 7 | SISTEMAS DE COBERTURA | 6 | Etapa 06 | 126.6 | 11036.988
Serviço | 28.6 | Composição | FNDE 167 | PINGADEIRA EM CHAPA DE AÇO GALVANIZADO | 233.6 | M | 60.68 | 60.68 | 25% | 75.85 | 17718.56 |  | 7 | SISTEMAS DE COBERTURA | 6 | Etapa 06 | 233.6 | 17718.56
Macrosserviço | 29 |  |  | IMPERMEABILIZAÇÃO | [6 empty] | 30420.75
Serviço | 29.1 | Composição | FNDE 172 | IMPERMEABILIZAÇÃO DE VIGA BALDRAME COM EMULSÃO ASFÁLTICA, 2 DEMÃOS | 394.02 | M2 | 46.85 | 46.85 | 25% | 58.5625 | 23073.81 |  | 8 | IMPERMEABILIZAÇÃO | 6 | Etapa 06 | 394.02 | 23073.8112
Serviço | 29.2 | Composição | FNDE 174 | IMPERMEABILIZAÇÃO DE PISO COM EMULSÃO ASFÁLTICA, 2 DEMÃOS | 125.46 | M2 | 46.85 | 46.85 | 25% | 58.5625 | 7346.94 |  | 8 | IMPERMEABILIZAÇÃO | 6 | Etapa 06 | 125.46 | 7346.9376
Macrosserviço | 30 |  |  | EDIFICAÇÃO | [6 empty] | 309201.99
Serviço | 30.1 | SINAPI | 87878 | CHAPISCO APLICADO EM ALVENARIAS E ESTRUTURAS DE CONCRETO INTERNAS, COM COLHER DE PEDREIRO. ARGAMASSA TRAÇO 1:3 COM PREPARO MANUAL. AF_10/2022 | 2569.6 | M2 | 5.39 | 5.39 | 25% | 6.7375 | 17319.1 |  | 9 | REVESTIMENTOS INTERNO E EXTERNO | 7 | Etapa 07 | 2569.6 | 17319.104
Serviço | 30.2 | SINAPI | 87535 | EMBOÇO, EM ARGAMASSA TRAÇO 1:2:8, PREPARO MECÂNICO, APLICADO MANUALMENTE EM PAREDES INTERNAS DE AMBIENTES COM ÁREA MAIOR QUE 10M², E = 17,5MM, COM TALISCAS. AF_03/2024 | 1598.78 | M2 | 35.1 | 35.1 | 25% | 43.875 | 70154.47 |  | 9 | REVESTIMENTOS INTERNO E EXTERNO | 7 | Etapa 07 | 1598.78 | 70154.4664
Serviço | 30.3 | SINAPI | 87792 | EMBOÇO OU MASSA ÚNICA EM ARGAMASSA TRAÇO 1:2:8, PREPARO MECÂNICO COM BETONEIRA 400 L, APLICADA MANUALMENTE EM PANOS CEGOS DE FACHADA (SEM PRESENÇA DE VÃOS), ESPESSURA DE 25 MM. AF_08/2022 | 979.82 | M2 | 43.88 | 43.88 | 25% | 54.85 | 53743.13 |  | 9 | REVESTIMENTOS INTERNO E EXTERNO | 7 | Etapa 07 | 979.82 | 53743.127
Serviço | 30.4 | SINAPI | 87543 | MASSA ÚNICA, EM ARGAMASSA INDUSTRIALIZADA, PREPARO MECÂNICO, APLICADA COM EQUIPAMENTO DE MISTURA E PROJEÇÃO DE ARGAMASSA EM PAREDES INTERNAS, E = 5MM, SEM TALISCAS. AF_03/2024 | 1024.77 | M2 | 25.77 | 25.77 | 25% | 32.2125 | 33007.84 |  | 9 | REVESTIMENTOS INTERNO E EXTERNO | 7 | Etapa 07 | 1024.77 | 33007.8417
Serviço | 30.5 | SINAPI | 87273 | REVESTIMENTO CERÂMICO PARA PAREDES INTERNAS COM PLACAS TIPO ESMALTADA DE DIMENSÕES 33X45 CM APLICADAS NA ALTURA INTEIRA DAS PAREDES. AF_02/2023_PE | 456.39 | M2 | 71.5 | 71.5 | 25% | 89.375 | 40792.14 |  | 9 | REVESTIMENTOS INTERNO E EXTERNO | 7 | Etapa 07 | 456.39 | 40792.1382
Serviço | 30.6 | Composição | FNDE 293 | REVESTIMENTO CERÂMICO PARA PAREDES INTERNAS COM PLACAS TIPO ESMALTADA EXTRA DE DIMENSÕES 10X10 CM COR AMARELA APLICADAS NA ALTURA INTEIRA DAS PAREDES | 94 | M2 | 70.2 | 70.2 | 25% | 87.75 | 8248.5 |  | 9 | REVESTIMENTOS INTERNO E EXTERNO | 7 | Etapa 07 | 94 | 8248.5
Serviço | 30.7 | Composição | FNDE 294 | REVESTIMENTO CERÂMICO PARA PAREDES INTERNAS COM PLACAS TIPO ESMALTADA EXTRA DE DIMENSÕES 10X10 CM COR AZUL APLICADAS NA ALTURA INTEIRA DAS PAREDES | 4.6 | M2 | 70.2 | 70.2 | 25% | 87.75 | 403.65 |  | 9 | REVESTIMENTOS INTERNO E EXTERNO | 7 | Etapa 07 | 4.6 | 403.65
Serviço | 30.8 | Composição | FNDE 295 | REVESTIMENTO CERÂMICO PARA PAREDES INTERNAS COM PLACAS TIPO ESMALTADA EXTRA DE DIMENSÕES 10X10 CM COR BRANCA APLICADAS NA ALTURA INTEIRA DAS PAREDES | 9.71 | M2 | 70.2 | 70.2 | 25% | 87.75 | 852.05 |  | 9 | REVESTIMENTOS INTERNO E EXTERNO | 7 | Etapa 07 | 9.71 | 852.0525
Serviço | 30.9 | Composição | FNDE 296 | REVESTIMENTO CERÂMICO PARA PAREDES INTERNAS COM PLACAS TIPO ESMALTADA EXTRA DE DIMENSÕES 10X10 CM COR VERMELHA APLICADAS NA ALTURA INTEIRA DAS PAREDES | 4.92 | M2 | 70.2 | 70.2 | 25% | 87.75 | 431.73 |  | 9 | REVESTIMENTOS INTERNO E EXTERNO | 7 | Etapa 07 | 4.92 | 431.73
Serviço | 30.10 | Composição | FNDE 245 | RODA MEIO EM MADEIRA, ALTURA 7CM, FIXADO COM COLA | 127.2 | M | 37.51 | 37.51 | 25% | 46.8875 | 5964.41 |  | 9 | REVESTIMENTOS INTERNO E EXTERNO | 7 | Etapa 07 | 127.2 | 5964.408
Serviço | 30.11 | SINAPI | 96114 | FORRO EM DRYWALL, PARA AMBIENTES COMERCIAIS, INCLUSIVE ESTRUTURA BIRECIONAL DE FIXAÇÃO. AF_08/2023_PS | 438.37 | M2 | 84.97 | 84.97 | 25% | 106.2125 | 46559.28 |  | 9 | REVESTIMENTOS INTERNO E EXTERNO | 7 | Etapa 07 | 438.37 | 46559.2777
Serviço | 30.12 | Composição | FNDE 18 | FORRO DE FIBRA MINERAL EM PLACAS DE 625 X 625 MM, E = 15 MM, BORDA RETA, COM PINTURA ANTIMOFO, APOIADO EM PERFIL DE ACO GALVANIZADO COM 24 MM DE BASE - INSTALADO | 259.43 | M2 | 97.83 | 97.83 | 25% | 122.2875 | 31725.69 |  | 9 | REVESTIMENTOS INTERNO E EXTERNO | 7 | Etapa 07 | 259.43 | 31725.6947
Macrosserviço | 31 |  |  | MURETA | [6 empty] | 6038.9
Serviço | 31.1 | SINAPI | 87878 | CHAPISCO APLICADO EM ALVENARIAS E ESTRUTURAS DE CONCRETO INTERNAS, COM COLHER DE PEDREIRO. ARGAMASSA TRAÇO 1:3 COM PREPARO MANUAL. AF_10/2022 | 98.05 | M2 | 5.39 | 5.39 | 25% | 6.7375 | 660.86 |  | 9 | REVESTIMENTOS INTERNO E EXTERNO | 7 | Etapa 07 | 98.05 | 660.857
Serviço | 31.2 | SINAPI | 87792 | EMBOÇO OU MASSA ÚNICA EM ARGAMASSA TRAÇO 1:2:8, PREPARO MECÂNICO COM BETONEIRA 400 L, APLICADA MANUALMENTE EM PANOS CEGOS DE FACHADA (SEM PRESENÇA DE VÃOS), ESPESSURA DE 25 MM. AF_08/2022 | 98.05 | M2 | 43.88 | 43.88 | 25% | 54.85 | 5378.04 |  | 9 | REVESTIMENTOS INTERNO E EXTERNO | 7 | Etapa 07 | 98.05 | 5378.0425
Macrosserviço | 32 |  |  | PAVIMENTAÇÃO INTERNA | [6 empty] | 132528.74
Serviço | 32.1 | Composição | FNDE 182 | CONTRAPISO DE CONCRETO NÃO-ESTRUTURAL, ESPESSURA 3 CM E PREPARO MECÂNICO | 282.92 | M2 | 44.63 | 44.63 | 25% | 55.7875 | 15784.11 |  | 10 | SISTEMAS DE PISOS | 8 | Etapa 08 | 282.92 | 15784.1068
Serviço | 32.2 | SINAPI | 98680 | PISO CIMENTADO, TRAÇO 1:3 (CIMENTO E AREIA), ACABAMENTO LISO, ESPESSURA 3,0 CM, PREPARO MECÂNICO DA ARGAMASSA. AF_09/2020 | 375.34 | M2 | 52.87 | 52.87 | 25% | 66.0875 | 24806.22 |  | 10 | SISTEMAS DE PISOS | 8 | Etapa 08 | 375.34 | 24806.2206
Serviço | 32.3 | SINAPI | 87755 | CONTRAPISO EM ARGAMASSA TRAÇO 1:4 (CIMENTO E AREIA), PREPARO MECÂNICO COM BETONEIRA 400 L, APLICADO EM ÁREAS MOLHADAS SOBRE IMPERMEABILIZAÇÃO, ACABAMENTO NÃO REFORÇADO, ESPESSURA 3CM. AF_07/2021 | 125.46 | M2 | 55.66 | 55.66 | 25% | 69.575 | 8729.51 |  | 10 | SISTEMAS DE PISOS | 8 | Etapa 08 | 125.46 | 8729.5068
Serviço | 32.4 | SINAPI | 87257 | REVESTIMENTO CERÂMICO PARA PISO COM PLACAS TIPO ESMALTADA DE DIMENSÕES 60X60 CM APLICADA EM AMBIENTES DE ÁREA MAIOR QUE 10 M2. AF_02/2023_PE | 42.9 | M2 | 68.4 | 68.4 | 25% | 85.5 | 3667.95 |  | 10 | SISTEMAS DE PISOS | 8 | Etapa 08 | 42.9 | 3667.95
Serviço | 32.5 | SINAPI | 87251 | REVESTIMENTO CERÂMICO PARA PISO COM PLACAS TIPO ESMALTADA DE DIMENSÕES 45X45 CM APLICADA EM AMBIENTES DE ÁREA MAIOR QUE 10 M2. AF_02/2023_PE | 148.95 | M2 | 57.44 | 57.44 | 25% | 71.8 | 10694.61 |  | 10 | SISTEMAS DE PISOS | 8 | Etapa 08 | 148.95 | 10694.61
Serviço | 32.6 | Composição | FNDE 425 | PISO VINÍLICO SEMI-FLEXÍVEL EM MANTA ESPESSURA 2 MM (M2) | 216.53 | M2 | 169.19 | 169.19 | 25% | 211.4875 | 45793.93 |  | 10 | SISTEMAS DE PISOS | 8 | Etapa 08 | 216.53 | 45793.9297
Serviço | 32.7 | Composição | FNDE 09 | NATA DE CIMENTO COM COLA PVA, PARA NIVELAMENTO DE CONTRAPISO PARA ASSENTAMENTO DE PISO VINÍLICO | 216.53 | M2 | 5.6 | 5.6 | 25% | 7 | 1515.71 |  | 10 | SISTEMAS DE PISOS | 8 | Etapa 08 | 216.53 | 1515.71
Serviço | 32.8 | SINAPI | 88650 | RODAPÉ CERÂMICO DE 7CM DE ALTURA COM PLACAS TIPO ESMALTADA DE DIMENSÕES 60X60CM. AF_02/2023 | 68 | M | 12.8 | 12.8 | 25% | 16 | 1088 |  | 10 | SISTEMAS DE PISOS | 8 | Etapa 08 | 68 | 1088
Serviço | 32.9 | SINAPI | 98688 | RODAPÉ EM POLIESTIRENO, ALTURA 5 CM. AF_09/2020 | 127.2 | M | 55.78 | 55.78 | 25% | 69.725 | 8869.66 |  | 10 | SISTEMAS DE PISOS | 8 | Etapa 08 | 127.2 | 8869.656
Serviço | 32.10 | SINAPI | 98689 | SOLEIRA EM GRANITO, LARGURA 15 CM, ESPESSURA 2,0 CM. AF_09/2020 | 53.45 | M | 117.93 | 117.93 | 25% | 147.4125 | 7879.06 |  | 10 | SISTEMAS DE PISOS | 8 | Etapa 08 | 53.45 | 7879.0645
Serviço | 32.11 | Composição | FNDE 426 | SOLEIRA EM GRANITO, LARGURA 30 CM, ESPESSURA 2,0 CM | 1.75 | M | 212.75 | 212.75 | 25% | 265.9375 | 465.4 |  | 10 | SISTEMAS DE PISOS | 8 | Etapa 08 | 1.75 | 465.395
Serviço | 32.12 | SINAPI | 102494 | PINTURA DE PISO COM TINTA EPÓXI, APLICAÇÃO MANUAL, 2 DEMÃOS, INCLUSO PRIMER EPÓXI. AF_05/2021 | 37.42 | M2 | 69.15 | 69.15 | 25% | 86.4375 | 3234.58 |  | 10 | SISTEMAS DE PISOS | 8 | Etapa 08 | 37.42 | 3234.5848
Macrosserviço | 33 |  |  | PAVIMENTAÇÃO EXTERNA | [6 empty] | 35901.99
Serviço | 33.1 | SINAPI | 98682 | PISO CIMENTADO, TRAÇO 1:3 (CIMENTO E AREIA), ACABAMENTO RÚSTICO, ESPESSURA 3,0 CM, PREPARO MECÂNICO DA ARGAMASSA. AF_09/2020 | 254.8 | M2 | 50.06 | 50.06 | 25% | 62.575 | 15945.38 |  | 10 | SISTEMAS DE PISOS | 8 | Etapa 08 | 254.8 | 15945.384
Serviço | 33.2 | SINAPI | 92396 | EXECUÇÃO DE PASSEIO EM PISO INTERTRAVADO, COM BLOCO RETANGULAR COR NATURAL DE 20 X 10 CM, ESPESSURA 6 CM. AF_10/2022 | 27.74 | M2 | 84.12 | 84.12 | 25% | 105.15 | 2916.86 |  | 10 | SISTEMAS DE PISOS | 8 | Etapa 08 | 27.74 | 2916.861
Serviço | 33.3 | Composição | FNDE 190 | PISO PODOTÁTIL DE ALERTA, COR VERMELHA, DE CONCRETO, ASSENTADO SOBRE ARGAMASSA | 4.88 | M2 | 205.16 | 205.16 | 25% | 256.45 | 1251.48 |  | 10 | SISTEMAS DE PISOS | 8 | Etapa 08 | 4.88 | 1251.476
Serviço | 33.4 | Composição | FNDE 427 | PISO PODOTÁTIL DIRECIONAL, COR VERMELHA, DE CONCRETO, ASSENTADO SOBRE ARGAMASSA | 7.5 | M2 | 205.16 | 205.16 | 25% | 256.45 | 1923.38 |  | 10 | SISTEMAS DE PISOS | 8 | Etapa 08 | 7.5 | 1923.375
Serviço | 33.5 | Composição | FNDE 10 | COLCHÃO DRENANTE DE AREIA H= 30 CM | 21.96 | M3 | 123.96 | 123.96 | 25% | 154.95 | 3402.7 |  | 10 | SISTEMAS DE PISOS | 8 | Etapa 08 | 21.96 | 3402.702
Serviço | 33.6 | SINAPI | 98504 | PLANTIO DE GRAMA BATATAIS EM PLACAS. AF_07/2024 | 344.81 | M2 | 23.39 | 23.39 | 25% | 29.2375 | 10082.24 |  | 10 | SISTEMAS DE PISOS | 8 | Etapa 08 | 344.81 | 10082.2444
Serviço | 33.7 | SINAPI | 94263 | GUIA (MEIO-FIO) CONCRETO, MOLDADA IN LOCO EM TRECHO RETO COM EXTRUSORA, 13 CM BASE X 22 CM ALTURA. AF_01/2024 | 8.06 | M | 37.71 | 37.71 | 25% | 47.1375 | 379.95 |  | 10 | SISTEMAS DE PISOS | 8 | Etapa 08 | 8.06 | 379.9484
Macrosserviço | 34 |  |  | PINTURA EDIFICAÇÃO | [6 empty] | 126324.58
Serviço | 34.1 | SINAPI | 88497 | EMASSAMENTO COM MASSA LÁTEX, APLICAÇÃO EM PAREDE, DUAS DEMÃOS, LIXAMENTO MANUAL. AF_04/2023 | 2004.59 | M2 | 20.38 | 20.38 | 25% | 25.475 | 51076.95 |  | 11 | PINTURAS E ACABAMENTOS | 9 | Etapa 09 | 2004.59 | 51076.9532
Serviço | 34.2 | Composição | FNDE 402 | PINTURA LÁTEX ACRÍLICA, COR BRANCO GELO, APLICAÇÃO MANUAL EM PAREDES, DUAS DEMÃOS | 1902.96 | M2 | 14.16 | 14.16 | 25% | 17.7 | 33682.39 |  | 11 | PINTURAS E ACABAMENTOS | 9 | Etapa 09 | 1902.96 | 33682.392
Serviço | 34.3 | SINAPI | 102219 | PINTURA TINTA DE ACABAMENTO (PIGMENTADA) ESMALTE SINTÉTICO ACETINADO EM MADEIRA, 2 DEMÃOS. AF_01/2021 | 126.01 | M2 | 18.4 | 18.4 | 25% | 23 | 2898.23 |  | 11 | PINTURAS E ACABAMENTOS | 9 | Etapa 09 | 126.01 | 2898.23
Serviço | 34.4 | Composição | FNDE 201 | PINTURA EM ESMALTE SINTÉTICO EM RODAMEIO DE MADEIRA, 2 DEMÃOS - COR BRANCO | 12.72 | M2 | 18.4 | 18.4 | 25% | 23 | 292.56 |  | 11 | PINTURAS E ACABAMENTOS | 9 | Etapa 09 | 12.72 | 292.56
Serviço | 34.5 | Composição | FNDE 428 | PINTURA COM TINTA EPÓXI EM PAREDES,ÁREAS MOLHADAS, APLICAÇÃO MANUAL, 2 DEMÃOS, INCLUSO PRIMER EPÓXI | 101.63 | M2 | 143.32 | 143.32 | 25% | 179.15 | 18207.01 |  | 11 | PINTURAS E ACABAMENTOS | 9 | Etapa 09 | 101.63 | 18207.0145
Serviço | 34.6 | SINAPI | 100742 | PINTURA COM TINTA ALQUÍDICA DE ACABAMENTO (ESMALTE SINTÉTICO ACETINADO) APLICADA A ROLO OU PINCEL SOBRE SUPERFÍCIES METÁLICAS (EXCETO PERFIL) EXECUTADO EM OBRA (POR DEMÃO). AF_01/2020 | 593.16 | M2 | 27.2 | 27.2 | 25% | 34 | 20167.44 |  | 11 | PINTURAS E ACABAMENTOS | 9 | Etapa 09 | 593.16 | 20167.44
Macrosserviço | 35 |  |  | PINTURA DE FORROS | [6 empty] | 22180.6
Serviço | 35.1 | SINAPI | 88494 | EMASSAMENTO COM MASSA LÁTEX, APLICAÇÃO EM TETO, UMA DEMÃO, LIXAMENTO MANUAL. AF_04/2023 | 442.55 | M2 | 23.39 | 23.39 | 25% | 29.2375 | 12940.16 |  | 11 | PINTURAS E ACABAMENTOS | 9 | Etapa 09 | 442.55 | 12940.162
Serviço | 35.2 | SINAPI | 88488 | PINTURA LÁTEX ACRÍLICA PREMIUM, APLICAÇÃO MANUAL EM TETO, DUAS DEMÃOS. AF_04/2023 | 442.55 | M2 | 16.7 | 16.7 | 25% | 20.875 | 9240.44 |  | 11 | PINTURAS E ACABAMENTOS | 9 | Etapa 09 | 442.55 | 9240.444
Macrosserviço | 36 |  |  | PINTURA - DIVERSOS | [6 empty] | 29016.88
Serviço | 36.1 | SINAPI | 100724 | PINTURA COM TINTA ALQUÍDICA DE FUNDO E ACABAMENTO (ESMALTE SINTÉTICO GRAFITE) APLICADA A ROLO OU PINCEL SOBRE PERFIL METÁLICO EXECUTADO EM FÁBRICA (POR DEMÃO). AF_01/2020 | 1285.48 | M2 | 15.35 | 15.35 | 25% | 19.1875 | 24668.36 |  | 11 | PINTURAS E ACABAMENTOS | 9 | Etapa 09 | 1285.48 | 24668.3612
Serviço | 36.2 | SINAPI | 96132 | APLICAÇÃO MANUAL DE MASSA ACRÍLICA EM PANOS DE FACHADA SEM PRESENÇA DE VÃOS, DE EDIFÍCIOS DE MÚLTIPLOS PAVIMENTOS, DUAS DEMÃOS. AF_03/2024 | 98.05 | M2 | 21.32 | 21.32 | 25% | 26.65 | 2613.03 |  | 11 | PINTURAS E ACABAMENTOS | 9 | Etapa 09 | 98.05 | 2613.0325
Serviço | 36.3 | SINAPI | 88489 | PINTURA LÁTEX ACRÍLICA PREMIUM, APLICAÇÃO MANUAL EM PAREDES, DUAS DEMÃOS. AF_04/2023 | 98.05 | M2 | 14.16 | 14.16 | 25% | 17.7 | 1735.49 |  | 11 | PINTURAS E ACABAMENTOS | 9 | Etapa 09 | 98.05 | 1735.485
Macrosserviço | 37 |  |  | TUBULAÇÕES E CONEXÕES DE PVC RÍGIDO | [6 empty] | 45698.43
Serviço | 37.1 | SINAPI | 89401 | TUBO, PVC, SOLDÁVEL, DE 20MM, INSTALADO EM RAMAL DE DISTRIBUIÇÃO DE ÁGUA - FORNECIMENTO E INSTALAÇÃO. AF_06/2022 | 27.6 | M | 12.33 | 12.33 | 25% | 15.4125 | 425.32 |  | 12 | INSTALAÇÃO HIDRÁULICA | 10 | Etapa 10 | 27.6 | 425.316
Serviço | 37.2 | SINAPI | 89356 | TUBO, PVC, SOLDÁVEL, DE 25MM, INSTALADO EM RAMAL OU SUB-RAMAL DE ÁGUA - FORNECIMENTO E INSTALAÇÃO. AF_06/2022 | 166.9 | M | 26.48 | 26.48 | 25% | 33.1 | 5524.39 |  | 12 | INSTALAÇÃO HIDRÁULICA | 10 | Etapa 10 | 166.9 | 5524.39
Serviço | 37.3 | SINAPI | 103979 | TUBO, PVC, SOLDÁVEL, DE 50MM, INSTALADO EM RAMAL DE DISTRIBUIÇÃO DE ÁGUA - FORNECIMENTO E INSTALAÇÃO. AF_06/2022 | 81.05 | M | 34.7 | 34.7 | 25% | 43.375 | 3515.95 |  | 12 | INSTALAÇÃO HIDRÁULICA | 10 | Etapa 10 | 81.05 | 3515.949
Serviço | 37.4 | SINAPI | 89450 | TUBO, PVC, SOLDÁVEL, DE 60MM, INSTALADO EM PRUMADA DE ÁGUA - FORNECIMENTO E INSTALAÇÃO. AF_06/2022 | 11 | M | 34.93 | 34.93 | 25% | 43.6625 | 480.26 |  | 12 | INSTALAÇÃO HIDRÁULICA | 10 | Etapa 10 | 11 | 480.26
Serviço | 37.5 | SINAPI | 89451 | TUBO, PVC, SOLDÁVEL, DE 75MM, INSTALADO EM PRUMADA DE ÁGUA - FORNECIMENTO E INSTALAÇÃO. AF_06/2022 | 134.6 | M | 56.96 | 56.96 | 25% | 71.2 | 9583.52 |  | 12 | INSTALAÇÃO HIDRÁULICA | 10 | Etapa 10 | 134.6 | 9583.52
Serviço | 37.6 | SINAPI | 89452 | TUBO, PVC, SOLDÁVEL, DE 85MM, INSTALADO EM PRUMADA DE ÁGUA - FORNECIMENTO E INSTALAÇÃO. AF_06/2022 | 54.55 | M | 78.5 | 78.5 | 25% | 98.125 | 5352.99 |  | 12 | INSTALAÇÃO HIDRÁULICA | 10 | Etapa 10 | 54.55 | 5352.9915
Serviço | 37.7 | SINAPI | 94713 | ADAPTADOR COM FLANGES LIVRES, PVC, SOLDÁVEL, DN 75 MM X 2 1/2", INSTALADO EM RESERVAÇÃO PREDIAL DE ÁGUA - FORNECIMENTO E INSTALAÇÃO. AF_04/2024 | 6 | UN | 280.75 | 280.75 | 25% | 350.9375 | 2105.64 |  | 12 | INSTALAÇÃO HIDRÁULICA | 10 | Etapa 10 | 6 | 2105.64
Serviço | 37.8 | SINAPI | 94714 | ADAPTADOR COM FLANGES LIVRES, PVC, SOLDÁVEL, DN 85 MM X 3", INSTALADO EM RESERVAÇÃO PREDIAL DE ÁGUA - FORNECIMENTO E INSTALAÇÃO. AF_04/2024 | 2 | UN | 394.83 | 394.83 | 25% | 493.5375 | 987.08 |  | 12 | INSTALAÇÃO HIDRÁULICA | 10 | Etapa 10 | 2 | 987.08
Serviço | 37.9 | SINAPI | 89376 | ADAPTADOR CURTO COM BOLSA E ROSCA PARA REGISTRO, PVC, SOLDÁVEL, DN 20MM X 1/2, INSTALADO EM RAMAL OU SUB-RAMAL DE ÁGUA - FORNECIMENTO E INSTALAÇÃO. AF_06/2022 | 4 | UN | 6.45 | 6.45 | 25% | 8.0625 | 32.24 |  | 12 | INSTALAÇÃO HIDRÁULICA | 10 | Etapa 10 | 4 | 32.24
Serviço | 37.10 | SINAPI | 89383 | ADAPTADOR CURTO COM BOLSA E ROSCA PARA REGISTRO, PVC, SOLDÁVEL, DN 25MM X 3/4, INSTALADO EM RAMAL OU SUB-RAMAL DE ÁGUA - FORNECIMENTO E INSTALAÇÃO. AF_06/2022 | 72 | UN | 7.49 | 7.49 | 25% | 9.3625 | 673.92 |  | 12 | INSTALAÇÃO HIDRÁULICA | 10 | Etapa 10 | 72 | 673.92
Serviço | 37.11 | SINAPI | 104002 | ADAPTADOR CURTO COM BOLSA E ROSCA PARA REGISTRO, PVC, SOLDÁVEL, DN 50MM X 1.1/4", INSTALADO EM RAMAL DE DISTRIBUIÇÃO DE ÁGUA - FORNECIMENTO E INSTALAÇÃO. AF_06/2022 | 40 | UN | 20.26 | 20.26 | 25% | 25.325 | 1013.2 |  | 12 | INSTALAÇÃO HIDRÁULICA | 10 | Etapa 10 | 40 | 1013.2
Serviço | 37.12 | SINAPI | 89613 | ADAPTADOR CURTO COM BOLSA E ROSCA PARA REGISTRO, PVC, SOLDÁVEL, DN 75MM X 2.1/2", INSTALADO EM PRUMADA DE ÁGUA - FORNECIMENTO E INSTALAÇÃO. AF_12/2014 | 6 | UN | 35.82 | 35.82 | 25% | 44.775 | 268.68 |  | 12 | INSTALAÇÃO HIDRÁULICA | 10 | Etapa 10 | 6 | 268.68
Serviço | 37.13 | SINAPI | 89616 | ADAPTADOR CURTO COM BOLSA E ROSCA PARA REGISTRO, PVC, SOLDÁVEL, DN 85MM X 3, INSTALADO EM PRUMADA DE ÁGUA - FORNECIMENTO E INSTALAÇÃO. AF_06/2022 | 2 | UN | 47.91 | 47.91 | 25% | 59.8875 | 119.78 |  | 12 | INSTALAÇÃO HIDRÁULICA | 10 | Etapa 10 | 2 | 119.78
Serviço | 37.14 | SINAPI | 89605 | LUVA DE REDUÇÃO, PVC, SOLDÁVEL, DN 60MM X 50MM, INSTALADO EM PRUMADA DE ÁGUA - FORNECIMENTO E INSTALAÇÃO. AF_06/2022 | 6 | UN | 24.18 | 24.18 | 25% | 30.225 | 181.38 |  | 12 | INSTALAÇÃO HIDRÁULICA | 10 | Etapa 10 | 6 | 181.38
Serviço | 37.15 | Composição | FNDE 205 | BUCHA DE REDUÇÃO, CURTA, PVC, SOLDÁVEL, DN 75 X 60 MM, INSTALADO EM PRUMADA DE ÁGUA - FORNECIMENTO E INSTALAÇÃO | 2 | UN | 17.53 | 17.53 | 25% | 21.9125 | 43.82 |  | 12 | INSTALAÇÃO HIDRÁULICA | 10 | Etapa 10 | 2 | 43.82
Serviço | 37.16 | Composição | FNDE 229 | BUCHA DE REDUÇÃO, CURTA, PVC, SOLDÁVEL, DN 85 X 75 MM, INSTALADO EM PRUMADA DE ÁGUA - FORNECIMENTO E INSTALAÇÃO | 4 | UN | 17.53 | 17.53 | 25% | 21.9125 | 87.64 |  | 12 | INSTALAÇÃO HIDRÁULICA | 10 | Etapa 10 | 4 | 87.64
Serviço | 37.17 | SINAPI | 103998 | LUVA DE REDUÇÃO, PVC, SOLDÁVEL, DN 50MM X 25MM, INSTALADO EM RAMAL DE DISTRIBUIÇÃO DE ÁGUA FORNECIMENTO E INSTALAÇÃO. AF_06/2022 | 30 | UN | 16.83 | 16.83 | 25% | 21.0375 | 631.2 |  | 12 | INSTALAÇÃO HIDRÁULICA | 10 | Etapa 10 | 30 | 631.2
Serviço | 37.18 | SINAPI | 103969 | BUCHA DE REDUÇÃO, LONGA, PVC, SOLDÁVEL, DN 60 X 32 MM, INSTALADO EM PRUMADA DE ÁGUA - FORNECIMENTO E INSTALAÇÃO. AF_06/2022 | 1 | UN | 23.1 | 23.1 | 25% | 28.875 | 28.88 |  | 12 | INSTALAÇÃO HIDRÁULICA | 10 | Etapa 10 | 1 | 28.88
Serviço | 37.19 | SINAPI | 103972 | BUCHA DE REDUÇÃO, LONGA, PVC, SOLDÁVEL, DN 75 X 50 MM, INSTALADO EM PRUMADA DE ÁGUA - FORNECIMENTO E INSTALAÇÃO. AF_06/2022 | 5 | UN | 34.12 | 34.12 | 25% | 42.65 | 213.25 |  | 12 | INSTALAÇÃO HIDRÁULICA | 10 | Etapa 10 | 5 | 213.25
Serviço | 37.20 | SINAPI | 103972 | BUCHA DE REDUÇÃO, LONGA, PVC, SOLDÁVEL, DN 75 X 50 MM, INSTALADO EM PRUMADA DE ÁGUA - FORNECIMENTO E INSTALAÇÃO. AF_06/2022 | 5 | UN | 34.12 | 34.12 | 25% | 42.65 | 213.25 |  | 12 | INSTALAÇÃO HIDRÁULICA | 10 | Etapa 10 | 5 | 213.25
Serviço | 37.21 | SINAPI | 89485 | JOELHO 45 GRAUS, PVC, SOLDÁVEL, DN 25MM, INSTALADO EM PRUMADA DE ÁGUA - FORNECIMENTO E INSTALAÇÃO. AF_06/2022 | 3 | UN | 7.09 | 7.09 | 25% | 8.8625 | 26.58 |  | 12 | INSTALAÇÃO HIDRÁULICA | 10 | Etapa 10 | 3 | 26.58
Serviço | 37.22 | SINAPI | 89502 | JOELHO 45 GRAUS, PVC, SOLDÁVEL, DN 50MM, INSTALADO EM PRUMADA DE ÁGUA - FORNECIMENTO E INSTALAÇÃO. AF_06/2022 | 2 | UN | 19.69 | 19.69 | 25% | 24.6125 | 49.22 |  | 12 | INSTALAÇÃO HIDRÁULICA | 10 | Etapa 10 | 2 | 49.22
Serviço | 37.23 | SINAPI | 89515 | JOELHO 45 GRAUS, PVC, SOLDÁVEL, DN 75MM, INSTALADO EM PRUMADA DE ÁGUA - FORNECIMENTO E INSTALAÇÃO. AF_06/2022 | 8 | UN | 97.24 | 97.24 | 25% | 121.55 | 972.4 |  | 12 | INSTALAÇÃO HIDRÁULICA | 10 | Etapa 10 | 8 | 972.4
Serviço | 37.24 | SINAPI | 89523 | JOELHO 45 GRAUS, PVC, SOLDÁVEL, DN 85MM, INSTALADO EM PRUMADA DE ÁGUA - FORNECIMENTO E INSTALAÇÃO. AF_06/2022 | 2 | UN | 118.97 | 118.97 | 25% | 148.7125 | 297.42 |  | 12 | INSTALAÇÃO HIDRÁULICA | 10 | Etapa 10 | 2 | 297.42
Serviço | 37.25 | SINAPI | 89358 | JOELHO 90 GRAUS, PVC, SOLDÁVEL, DN 20MM, INSTALADO EM RAMAL OU SUB-RAMAL DE ÁGUA - FORNECIMENTO E INSTALAÇÃO. AF_06/2022 | 4 | UN | 8.97 | 8.97 | 25% | 11.2125 | 44.84 |  | 12 | INSTALAÇÃO HIDRÁULICA | 10 | Etapa 10 | 4 | 44.84
Serviço | 37.26 | SINAPI | 89358 | JOELHO 90 GRAUS, PVC, SOLDÁVEL, DN 20MM, INSTALADO EM RAMAL OU SUB-RAMAL DE ÁGUA - FORNECIMENTO E INSTALAÇÃO. AF_06/2022 | 4 | UN | 8.97 | 8.97 | 25% | 11.2125 | 44.84 |  | 12 | INSTALAÇÃO HIDRÁULICA | 10 | Etapa 10 | 4 | 44.84
Serviço | 37.27 | SINAPI | 89501 | JOELHO 90 GRAUS, PVC, SOLDÁVEL, DN 50MM, INSTALADO EM PRUMADA DE ÁGUA - FORNECIMENTO E INSTALAÇÃO. AF_06/2022 | 28 | UN | 16.63 | 16.63 | 25% | 20.7875 | 582.12 |  | 12 | INSTALAÇÃO HIDRÁULICA | 10 | Etapa 10 | 28 | 582.12
Serviço | 37.28 | SINAPI | 89505 | JOELHO 90 GRAUS, PVC, SOLDÁVEL, DN 60MM, INSTALADO EM PRUMADA DE ÁGUA - FORNECIMENTO E INSTALAÇÃO. AF_06/2022 | 4 | UN | 48.5 | 48.5 | 25% | 60.625 | 242.52 |  | 12 | INSTALAÇÃO HIDRÁULICA | 10 | Etapa 10 | 4 | 242.52
Serviço | 37.29 | SINAPI | 94682 | JOELHO 90 GRAUS, PVC, SOLDÁVEL, DN 75 MM INSTALADO EM RESERVAÇÃO PREDIAL DE ÁGUA - FORNECIMENTO E INSTALAÇÃO. AF_04/2024 | 26 | UN | 127.11 | 127.11 | 25% | 158.8875 | 4131.14 |  | 12 | INSTALAÇÃO HIDRÁULICA | 10 | Etapa 10 | 26 | 4131.14
Serviço | 37.30 | SINAPI | 94684 | JOELHO 90 GRAUS, PVC, SOLDÁVEL, DN 85 MM INSTALADO EM RESERVAÇÃO PREDIAL DE ÁGUA - FORNECIMENTO E INSTALAÇÃO. AF_04/2024 | 6 | UN | 153.26 | 153.26 | 25% | 191.575 | 1149.48 |  | 12 | INSTALAÇÃO HIDRÁULICA | 10 | Etapa 10 | 6 | 1149.48
Serviço | 37.31 | SINAPI | 90373 | JOELHO 90 GRAUS COM BUCHA DE LATÃO, PVC, SOLDÁVEL, DN 25MM, X 1/2 INSTALADO EM RAMAL OU SUB-RAMAL DE ÁGUA - FORNECIMENTO E INSTALAÇÃO. AF_06/2022 | 47 | UN | 15.01 | 15.01 | 25% | 18.7625 | 881.72 |  | 12 | INSTALAÇÃO HIDRÁULICA | 10 | Etapa 10 | 47 | 881.72
Serviço | 37.32 | SINAPI | 90373 | JOELHO 90 GRAUS COM BUCHA DE LATÃO, PVC, SOLDÁVEL, DN 25MM, X 1/2 INSTALADO EM RAMAL OU SUB-RAMAL DE ÁGUA - FORNECIMENTO E INSTALAÇÃO. AF_06/2022 | 12 | UN | 15.01 | 15.01 | 25% | 18.7625 | 225.12 |  | 12 | INSTALAÇÃO HIDRÁULICA | 10 | Etapa 10 | 12 | 225.12
Serviço | 37.33 | SINAPI | 89395 | TE, PVC, SOLDÁVEL, DN 25MM, INSTALADO EM RAMAL OU SUB-RAMAL DE ÁGUA - FORNECIMENTO E INSTALAÇÃO. AF_06/2022 | 17 | UN | 14.77 | 14.77 | 25% | 18.4625 | 313.82 |  | 12 | INSTALAÇÃO HIDRÁULICA | 10 | Etapa 10 | 17 | 313.82
Serviço | 37.34 | SINAPI | 89625 | TE, PVC, SOLDÁVEL, DN 50MM, INSTALADO EM PRUMADA DE ÁGUA - FORNECIMENTO E INSTALAÇÃO. AF_06/2022 | 14 | UN | 26.43 | 26.43 | 25% | 33.0375 | 462.56 |  | 12 | INSTALAÇÃO HIDRÁULICA | 10 | Etapa 10 | 14 | 462.56
Serviço | 37.35 | SINAPI | 89629 | TE, PVC, SOLDÁVEL, DN 75MM, INSTALADO EM PRUMADA DE ÁGUA - FORNECIMENTO E INSTALAÇÃO. AF_06/2022 | 7 | UN | 94.52 | 94.52 | 25% | 118.15 | 827.05 |  | 12 | INSTALAÇÃO HIDRÁULICA | 10 | Etapa 10 | 7 | 827.05
Serviço | 37.36 | SINAPI | 89631 | TE, PVC, SOLDÁVEL, DN 85MM, INSTALADO EM PRUMADA DE ÁGUA - FORNECIMENTO E INSTALAÇÃO. AF_06/2022 | 4 | UN | 124.21 | 124.21 | 25% | 155.2625 | 621.04 |  | 12 | INSTALAÇÃO HIDRÁULICA | 10 | Etapa 10 | 4 | 621.04
Serviço | 37.37 | SINAPI | 89627 | TÊ DE REDUÇÃO, PVC, SOLDÁVEL, DN 50MM X 25MM, INSTALADO EM PRUMADA DE ÁGUA - FORNECIMENTO E INSTALAÇÃO. AF_06/2022 | 10 | UN | 23.4 | 23.4 | 25% | 29.25 | 292.5 |  | 12 | INSTALAÇÃO HIDRÁULICA | 10 | Etapa 10 | 10 | 292.5
Serviço | 37.38 | SINAPI | 89630 | TE DE REDUÇÃO, PVC, SOLDÁVEL, DN 75MM X 50MM, INSTALADO EM PRUMADA DE ÁGUA - FORNECIMENTO E INSTALAÇÃO. AF_06/2022 | 2 | UN | 71.61 | 71.61 | 25% | 89.5125 | 179.02 |  | 12 | INSTALAÇÃO HIDRÁULICA | 10 | Etapa 10 | 2 | 179.02
Serviço | 37.39 | SINAPI | 89630 | TE DE REDUÇÃO, PVC, SOLDÁVEL, DN 75MM X 50MM, INSTALADO EM PRUMADA DE ÁGUA - FORNECIMENTO E INSTALAÇÃO. AF_06/2022 | 13 | UN | 71.61 | 71.61 | 25% | 89.5125 | 1163.63 |  | 12 | INSTALAÇÃO HIDRÁULICA | 10 | Etapa 10 | 13 | 1163.63
Serviço | 37.40 | Composição | FNDE 208 | TÊ DE REDUÇÃO, PVC, SOLDÁVEL, DN 75MM X 60MM, INSTALADO EM PRUMADA DE ÁGUA- FORNECIMENTO E INSTALAÇÃO | 3 | UN | 35.1 | 35.1 | 25% | 43.875 | 131.64 |  | 12 | INSTALAÇÃO HIDRÁULICA | 10 | Etapa 10 | 3 | 131.64
Serviço | 37.41 | SINAPI | 90374 | TÊ COM BUCHA DE LATÃO NA BOLSA CENTRAL, PVC, SOLDÁVEL, DN 25MM X 3/4, INSTALADO EM RAMAL OU SUB-RAMAL DE ÁGUA - FORNECIMENTO E INSTALAÇÃO. AF_06/2022 | 8 | UN | 25.74 | 25.74 | 25% | 32.175 | 257.44 |  | 12 | INSTALAÇÃO HIDRÁULICA | 10 | Etapa 10 | 8 | 257.44
Serviço | 37.42 | SINAPI | 89396 | TÊ COM BUCHA DE LATÃO NA BOLSA CENTRAL, PVC, SOLDÁVEL, DN 25MM X 1/2, INSTALADO EM RAMAL OU SUB-RAMAL DE ÁGUA - FORNECIMENTO E INSTALAÇÃO. AF_06/2022 | 9 | UN | 23.74 | 23.74 | 25% | 29.675 | 267.12 |  | 12 | INSTALAÇÃO HIDRÁULICA | 10 | Etapa 10 | 9 | 267.12
Serviço | 37.43 | SINAPI | 94713 | ADAPTADOR COM FLANGES LIVRES, PVC, SOLDÁVEL, DN 75 MM X 2 1/2", INSTALADO EM RESERVAÇÃO PREDIAL DE ÁGUA - FORNECIMENTO E INSTALAÇÃO. AF_04/2024 | 3 | UN | 280.75 | 280.75 | 25% | 350.9375 | 1052.82 |  | 12 | INSTALAÇÃO HIDRÁULICA | 10 | Etapa 10 | 3 | 1052.82
Macrosserviço | 38 |  |  | TUBULAÇÕES E CONEXÕES - METAIS | [6 empty] | 9919.43
Serviço | 38.1 | SINAPI | 94499 | REGISTRO DE GAVETA BRUTO, LATÃO, ROSCÁVEL, 2 1/2" - FORNECIMENTO E INSTALAÇÃO. AF_08/2021 | 3 | UN | 380.32 | 380.32 | 25% | 475.4 | 1426.2 |  | 12 | INSTALAÇÃO HIDRÁULICA | 10 | Etapa 10 | 3 | 1426.2
Serviço | 38.2 | SINAPI | 94500 | REGISTRO DE GAVETA BRUTO, LATÃO, ROSCÁVEL, 3" - FORNECIMENTO E INSTALAÇÃO. AF_08/2021 | 1 | UN | 461.48 | 461.48 | 25% | 576.85 | 576.85 |  | 12 | INSTALAÇÃO HIDRÁULICA | 10 | Etapa 10 | 1 | 576.85
Serviço | 38.3 | SINAPI | 89986 | REGISTRO DE GAVETA BRUTO, LATÃO, ROSCÁVEL, 1/2", COM ACABAMENTO E CANOPLA CROMADOS - FORNECIMENTO E INSTALAÇÃO. AF_08/2021 | 2 | UN | 107.99 | 107.99 | 25% | 134.9875 | 269.98 |  | 12 | INSTALAÇÃO HIDRÁULICA | 10 | Etapa 10 | 2 | 269.98
Serviço | 38.4 | SINAPI | 94794 | REGISTRO DE GAVETA BRUTO, LATÃO, ROSCÁVEL, 1 1/2", COM ACABAMENTO E CANOPLA CROMADOS - FORNECIMENTO E INSTALAÇÃO. AF_08/2021 | 8 | UN | 217.32 | 217.32 | 25% | 271.65 | 2173.2 |  | 12 | INSTALAÇÃO HIDRÁULICA | 10 | Etapa 10 | 8 | 2173.2
Serviço | 38.5 | SINAPI | 89987 | REGISTRO DE GAVETA BRUTO, LATÃO, ROSCÁVEL, 3/4", COM ACABAMENTO E CANOPLA CROMADOS - FORNECIMENTO E INSTALAÇÃO. AF_08/2021 | 30 | UN | 122.67 | 122.67 | 25% | 153.3375 | 4600.2 |  | 12 | INSTALAÇÃO HIDRÁULICA | 10 | Etapa 10 | 30 | 4600.2
Serviço | 38.6 | SINAPI | 89985 | REGISTRO DE PRESSÃO BRUTO, LATÃO, ROSCÁVEL, 3/4", COM ACABAMENTO E CANOPLA CROMADOS - FORNECIMENTO E INSTALAÇÃO. AF_08/2021 | 6 | UN | 116.4 | 116.4 | 25% | 145.5 | 873 |  | 12 | INSTALAÇÃO HIDRÁULICA | 10 | Etapa 10 | 6 | 873
Macrosserviço | 39 |  |  | RESERVATÓRIO 15.000 L | [6 empty] | 44503.35
Serviço | 39.1 | Composição | FNDE 391 | RESERVATÓRIO METÁLICO CILÍNDRICO CAP. 15.000 LITROS, COM GUARDA-CORPO, ESCADA E PINTURA | 1 | UN | 35602.68 | 35602.68 | 25% | 44503.35 | 44503.35 |  | 12 | INSTALAÇÃO HIDRÁULICA | 10 | Etapa 10 | 1 | 44503.35
Macrosserviço | 40 |  |  | TUBULAÇÕES E CONEXÕES DE PVC | [6 empty] | 16466.55
Serviço | 40.1 | SINAPI | 89578 | TUBO PVC, SÉRIE R, ÁGUA PLUVIAL, DN 100 MM, FORNECIDO E INSTALADO EM CONDUTORES VERTICAIS DE ÁGUAS PLUVIAIS. AF_06/2022 | 246.6 | M | 38.97 | 38.97 | 25% | 48.7125 | 12011.89 |  | 13 | DRENAGEM DE ÁGUAS PLUVIAIS | 10 | Etapa 10 | 246.6 | 12011.886
Serviço | 40.2 | SINAPI | 89580 | TUBO PVC, SÉRIE R, ÁGUA PLUVIAL, DN 150 MM, FORNECIDO E INSTALADO EM CONDUTORES VERTICAIS DE ÁGUAS PLUVIAIS. AF_06/2022 | 3 | M | 80.7 | 80.7 | 25% | 100.875 | 302.64 |  | 13 | DRENAGEM DE ÁGUAS PLUVIAIS | 10 | Etapa 10 | 3 | 302.64
Serviço | 40.3 | SINAPI | 89585 | JOELHO 45 GRAUS, PVC, SERIE R, ÁGUA PLUVIAL, DN 100 MM, JUNTA ELÁSTICA, FORNECIDO E INSTALADO EM CONDUTORES VERTICAIS DE ÁGUAS PLUVIAIS. AF_06/2022 | 11 | UN | 50.59 | 50.59 | 25% | 63.2375 | 695.64 |  | 13 | DRENAGEM DE ÁGUAS PLUVIAIS | 10 | Etapa 10 | 11 | 695.64
Serviço | 40.4 | SINAPI | 89584 | JOELHO 90 GRAUS, PVC, SERIE R, ÁGUA PLUVIAL, DN 100 MM, JUNTA ELÁSTICA, FORNECIDO E INSTALADO EM CONDUTORES VERTICAIS DE ÁGUAS PLUVIAIS. AF_06/2022 | 47 | UN | 49.36 | 49.36 | 25% | 61.7 | 2899.9 |  | 13 | DRENAGEM DE ÁGUAS PLUVIAIS | 10 | Etapa 10 | 47 | 2899.9
Serviço | 40.5 | SINAPI | 89567 | JUNÇÃO SIMPLES, PVC, SERIE R, ÁGUA PLUVIAL, DN 100 X 100 MM, JUNTA ELÁSTICA, FORNECIDO E INSTALADO EM RAMAL DE ENCAMINHAMENTO. AF_06/2022 | 4 | UN | 90.9 | 90.9 | 25% | 113.625 | 454.52 |  | 13 | DRENAGEM DE ÁGUAS PLUVIAIS | 10 | Etapa 10 | 4 | 454.52
Serviço | 40.6 | SINAPI | 89675 | TÊ DE INSPEÇÃO, PVC, SERIE R, ÁGUA PLUVIAL, DN 100 MM, JUNTA ELÁSTICA, FORNECIDO E INSTALADO EM CONDUTORES VERTICAIS DE ÁGUAS PLUVIAIS. AF_06/2022 | 1 | UN | 81.57 | 81.57 | 25% | 101.9625 | 101.96 |  | 13 | DRENAGEM DE ÁGUAS PLUVIAIS | 10 | Etapa 10 | 1 | 101.96
Macrosserviço | 41 |  |  | ACESSÓRIOS | [6 empty] | 7262.27
Serviço | 41.1 | SINAPI | 99253 | CAIXA ENTERRADA HIDRÁULICA RETANGULAR EM ALVENARIA COM TIJOLOS CERÂMICOS MACIÇOS, DIMENSÕES INTERNAS: 0,6X0,6X0,6 M PARA REDE DE DRENAGEM. AF_12/2020 | 9 | UN | 588.82 | 588.82 | 25% | 736.025 | 6624.27 |  | 13 | DRENAGEM DE ÁGUAS PLUVIAIS | 10 | Etapa 10 | 9 | 6624.27
Serviço | 41.2 | SINAPI | 89482 | CAIXA SIFONADA, PVC, DN 100 X 100 X 50 MM, FORNECIDA E INSTALADA EM RAMAIS DE ENCAMINHAMENTO DE ÁGUA PLUVIAL. AF_06/2022 | 11 | UN | 46.4 | 46.4 | 25% | 58 | 638 |  | 13 | DRENAGEM DE ÁGUAS PLUVIAIS | 10 | Etapa 10 | 11 | 638
Macrosserviço | 42 |  |  | TUBULAÇÕES E CONEXÕES | [6 empty] | 50000.02
Serviço | 42.1 | SINAPI | 89714 | TUBO PVC, SERIE NORMAL, ESGOTO PREDIAL, DN 100 MM, FORNECIDO E INSTALADO EM RAMAL DE DESCARGA OU RAMAL DE ESGOTO SANITÁRIO. AF_08/2022 | 149.3 | M | 43.31 | 43.31 | 25% | 54.1375 | 8083.1 |  | 14 | INSTALAÇÃO SANITÁRIA | 10 | Etapa 10 | 149.3 | 8083.102
Serviço | 42.2 | SINAPI | 89711 | TUBO PVC, SERIE NORMAL, ESGOTO PREDIAL, DN 40 MM, FORNECIDO E INSTALADO EM RAMAL DE DESCARGA OU RAMAL DE ESGOTO SANITÁRIO. AF_08/2022 | 115.3 | M | 24.37 | 24.37 | 25% | 30.4625 | 3512.04 |  | 14 | INSTALAÇÃO SANITÁRIA | 10 | Etapa 10 | 115.3 | 3512.038
Serviço | 42.3 | SINAPI | 89712 | TUBO PVC, SERIE NORMAL, ESGOTO PREDIAL, DN 50 MM, FORNECIDO E INSTALADO EM RAMAL DE DESCARGA OU RAMAL DE ESGOTO SANITÁRIO. AF_08/2022 | 173.1 | M | 31.11 | 31.11 | 25% | 38.8875 | 6731.86 |  | 14 | INSTALAÇÃO SANITÁRIA | 10 | Etapa 10 | 173.1 | 6731.859
Serviço | 42.4 | SINAPI | 89713 | TUBO PVC, SERIE NORMAL, ESGOTO PREDIAL, DN 75 MM, FORNECIDO E INSTALADO EM RAMAL DE DESCARGA OU RAMAL DE ESGOTO SANITÁRIO. AF_08/2022 | 69.55 | M | 38.83 | 38.83 | 25% | 48.5375 | 3375.96 |  | 14 | INSTALAÇÃO SANITÁRIA | 10 | Etapa 10 | 69.55 | 3375.957
Serviço | 42.5 | SINAPI | 89726 | JOELHO 45 GRAUS, PVC, SERIE NORMAL, ESGOTO PREDIAL, DN 40 MM, JUNTA SOLDÁVEL, FORNECIDO E INSTALADO EM RAMAL DE DESCARGA OU RAMAL DE ESGOTO SANITÁRIO. AF_08/2022 | 32 | UN | 12.05 | 12.05 | 25% | 15.0625 | 481.92 |  | 14 | INSTALAÇÃO SANITÁRIA | 10 | Etapa 10 | 32 | 481.92
Serviço | 42.6 | SINAPI | 89732 | JOELHO 45 GRAUS, PVC, SERIE NORMAL, ESGOTO PREDIAL, DN 50 MM, JUNTA ELÁSTICA, FORNECIDO E INSTALADO EM RAMAL DE DESCARGA OU RAMAL DE ESGOTO SANITÁRIO. AF_08/2022 | 31 | UN | 17.29 | 17.29 | 25% | 21.6125 | 669.91 |  | 14 | INSTALAÇÃO SANITÁRIA | 10 | Etapa 10 | 31 | 669.91
Serviço | 42.7 | SINAPI | 89739 | JOELHO 45 GRAUS, PVC, SERIE NORMAL, ESGOTO PREDIAL, DN 75 MM, JUNTA ELÁSTICA, FORNECIDO E INSTALADO EM RAMAL DE DESCARGA OU RAMAL DE ESGOTO SANITÁRIO. AF_08/2022 | 9 | UN | 26.21 | 26.21 | 25% | 32.7625 | 294.84 |  | 14 | INSTALAÇÃO SANITÁRIA | 10 | Etapa 10 | 9 | 294.84
Serviço | 42.8 | SINAPI | 89746 | JOELHO 45 GRAUS, PVC, SERIE NORMAL, ESGOTO PREDIAL, DN 100 MM, JUNTA ELÁSTICA, FORNECIDO E INSTALADO EM RAMAL DE DESCARGA OU RAMAL DE ESGOTO SANITÁRIO. AF_08/2022 | 6 | UN | 31.62 | 31.62 | 25% | 39.525 | 237.18 |  | 14 | INSTALAÇÃO SANITÁRIA | 10 | Etapa 10 | 6 | 237.18
Serviço | 42.9 | SINAPI | 89744 | JOELHO 90 GRAUS, PVC, SERIE NORMAL, ESGOTO PREDIAL, DN 100 MM, JUNTA ELÁSTICA, FORNECIDO E INSTALADO EM RAMAL DE DESCARGA OU RAMAL DE ESGOTO SANITÁRIO. AF_08/2022 | 12 | UN | 30.62 | 30.62 | 25% | 38.275 | 459.36 |  | 14 | INSTALAÇÃO SANITÁRIA | 10 | Etapa 10 | 12 | 459.36
Serviço | 42.10 | SINAPI | 89737 | JOELHO 90 GRAUS, PVC, SERIE NORMAL, ESGOTO PREDIAL, DN 75 MM, JUNTA ELÁSTICA, FORNECIDO E INSTALADO EM RAMAL DE DESCARGA OU RAMAL DE ESGOTO SANITÁRIO. AF_08/2022 | 28 | UN | 25.05 | 25.05 | 25% | 31.3125 | 876.68 |  | 14 | INSTALAÇÃO SANITÁRIA | 10 | Etapa 10 | 28 | 876.68
Serviço | 42.11 | SINAPI | 89731 | JOELHO 90 GRAUS, PVC, SERIE NORMAL, ESGOTO PREDIAL, DN 50 MM, JUNTA ELÁSTICA, FORNECIDO E INSTALADO EM RAMAL DE DESCARGA OU RAMAL DE ESGOTO SANITÁRIO. AF_08/2022 | 18 | UN | 16.42 | 16.42 | 25% | 20.525 | 369.54 |  | 14 | INSTALAÇÃO SANITÁRIA | 10 | Etapa 10 | 18 | 369.54
Serviço | 42.12 | SINAPI | 89724 | JOELHO 90 GRAUS, PVC, SERIE NORMAL, ESGOTO PREDIAL, DN 40 MM, JUNTA SOLDÁVEL, FORNECIDO E INSTALADO EM RAMAL DE DESCARGA OU RAMAL DE ESGOTO SANITÁRIO. AF_08/2022 | 106 | UN | 11.77 | 11.77 | 25% | 14.7125 | 1559.26 |  | 14 | INSTALAÇÃO SANITÁRIA | 10 | Etapa 10 | 106 | 1559.26
Serviço | 42.13 | Composição | FNDE 209 | JUNÇÃO SIMPLES, PVC, SERIE NORMAL, ESGOTO PREDIAL, DN 100 X 50MM, JUNTA ELÁSTICA, FORNECIDO E INSTALADO EM PRUMADA DE ESGOTO SANITÁRIO OU VENTILAÇÃO | 14 | UN | 53.43 | 53.43 | 25% | 66.7875 | 935.06 |  | 14 | INSTALAÇÃO SANITÁRIA | 10 | Etapa 10 | 14 | 935.06
Serviço | 42.14 | SINAPI | 89834 | JUNÇÃO SIMPLES, PVC, SERIE NORMAL, ESGOTO PREDIAL, DN 100 X 100 MM, JUNTA ELÁSTICA, FORNECIDO E INSTALADO EM PRUMADA DE ESGOTO SANITÁRIO OU VENTILAÇÃO. AF_08/2022 | 8 | UN | 59.78 | 59.78 | 25% | 74.725 | 597.84 |  | 14 | INSTALAÇÃO SANITÁRIA | 10 | Etapa 10 | 8 | 597.84
Serviço | 42.15 | Composição | FNDE 210 | JUNÇÃO SIMPLES, PVC, SERIE NORMAL, ESGOTO PREDIAL, DN 75 X 50 MM, JUNTA ELÁSTICA, FORNECIDO E INSTALADO EM RAMAL DE DESCARGA OU RAMAL DE ESGOTO SANITÁRIO | 1 | UN | 45.93 | 45.93 | 25% | 57.4125 | 57.41 |  | 14 | INSTALAÇÃO SANITÁRIA | 10 | Etapa 10 | 1 | 57.41
Serviço | 42.16 | SINAPI | 89827 | JUNÇÃO SIMPLES, PVC, SERIE NORMAL, ESGOTO PREDIAL, DN 50 X 50 MM, JUNTA ELÁSTICA, FORNECIDO E INSTALADO EM PRUMADA DE ESGOTO SANITÁRIO OU VENTILAÇÃO. AF_08/2022 | 9 | UN | 22.04 | 22.01 | 25% | 27.5125 | 247.59 |  | 14 | INSTALAÇÃO SANITÁRIA | 10 | Etapa 10 | 9 | 247.59
Serviço | 42.17 | SINAPI | 89557 | REDUÇÃO EXCÊNTRICA, PVC, SERIE R, ÁGUA PLUVIAL, DN 100 X 75 MM, JUNTA ELÁSTICA, FORNECIDO E INSTALADO EM RAMAL DE ENCAMINHAMENTO. AF_06/2022 | 1 | UN | 35.72 | 35.72 | 25% | 44.65 | 44.65 |  | 14 | INSTALAÇÃO SANITÁRIA | 10 | Etapa 10 | 1 | 44.65
Serviço | 42.18 | SINAPI | 99253 | CAIXA ENTERRADA HIDRÁULICA RETANGULAR EM ALVENARIA COM TIJOLOS CERÂMICOS MACIÇOS, DIMENSÕES INTERNAS: 0,6X0,6X0,6 M PARA REDE DE DRENAGEM. AF_12/2020 | 16 | UN | 588.82 | 588.82 | 25% | 736.025 | 11776.48 |  | 14 | INSTALAÇÃO SANITÁRIA | 10 | Etapa 10 | 16 | 11776.48
Serviço | 42.19 | SINAPI | 89708 | CAIXA SIFONADA, PVC, DN 150 X 185 X 75 MM, JUNTA ELÁSTICA, FORNECIDA E INSTALADA EM RAMAL DE DESCARGA OU EM RAMAL DE ESGOTO SANITÁRIO. AF_08/2022 | 19 | UN | 121.46 | 121.46 | 25% | 151.825 | 2884.77 |  | 14 | INSTALAÇÃO SANITÁRIA | 10 | Etapa 10 | 19 | 2884.77
Serviço | 42.20 | SINAPI | 89696 | TÊ, PVC, SERIE R, ÁGUA PLUVIAL, DN 100 X 75 MM, JUNTA ELÁSTICA, FORNECIDO E INSTALADO EM CONDUTORES VERTICAIS DE ÁGUAS PLUVIAIS. AF_06/2022 | 19 | UN | 95.5 | 95.5 | 25% | 119.375 | 2268.22 |  | 14 | INSTALAÇÃO SANITÁRIA | 10 | Etapa 10 | 19 | 2268.22
Serviço | 42.21 | SINAPI | 89696 | TÊ, PVC, SERIE R, ÁGUA PLUVIAL, DN 100 X 75 MM, JUNTA ELÁSTICA, FORNECIDO E INSTALADO EM CONDUTORES VERTICAIS DE ÁGUAS PLUVIAIS. AF_06/2022 | 12 | UN | 95.5 | 95.5 | 25% | 119.375 | 1432.56 |  | 14 | INSTALAÇÃO SANITÁRIA | 10 | Etapa 10 | 12 | 1432.56
Serviço | 42.22 | Composição | FNDE 214 | TÊ, PVC, SERIE NORMAL, ESGOTO PREDIAL, DN 50 X 50 MM, JUNTA ELÁSTICA, FORNECIDO E INSTALADO EM CONDUTORES VERTICAIS DE ÁGUAS PLUVIAIS | 4 | UN | 95.5 | 95.5 | 25% | 119.375 | 477.52 |  | 14 | INSTALAÇÃO SANITÁRIA | 10 | Etapa 10 | 4 | 477.52
Serviço | 42.23 | SINAPI | 89784 | TE, PVC, SERIE NORMAL, ESGOTO PREDIAL, DN 50 X 50 MM, JUNTA ELÁSTICA, FORNECIDO E INSTALADO EM RAMAL DE DESCARGA OU RAMAL DE ESGOTO SANITÁRIO. AF_08/2022 | 13 | UN | 26.85 | 26.85 | 25% | 33.5625 | 436.28 |  | 14 | INSTALAÇÃO SANITÁRIA | 10 | Etapa 10 | 13 | 436.28
Serviço | 42.24 | SINAPI | 89687 | TÊ, PVC, SERIE R, ÁGUA PLUVIAL, DN 75 X 75 MM, JUNTA ELÁSTICA, FORNECIDO E INSTALADO EM CONDUTORES VERTICAIS DE ÁGUAS PLUVIAIS. AF_06/2022 | 1 | UN | 59.17 | 59.17 | 25% | 73.9625 | 73.96 |  | 14 | INSTALAÇÃO SANITÁRIA | 10 | Etapa 10 | 1 | 73.96
Serviço | 42.25 | SINAPI | 89623 | TE, PVC, SOLDÁVEL, DN 40MM, INSTALADO EM PRUMADA DE ÁGUA - FORNECIMENTO E INSTALAÇÃO. AF_06/2022 | 12 | UN | 22.55 | 22.55 | 25% | 28.1875 | 338.28 |  | 14 | INSTALAÇÃO SANITÁRIA | 10 | Etapa 10 | 12 | 338.28
Serviço | 42.26 | SINAPI | 89710 | RALO SECO, PVC, DN 100 X 40 MM, JUNTA SOLDÁVEL, FORNECIDO E INSTALADO EM RAMAL DE DESCARGA OU EM RAMAL DE ESGOTO SANITÁRIO. AF_08/2022 | 15 | UN | 21.23 | 21.23 | 25% | 26.5375 | 398.1 |  | 14 | INSTALAÇÃO SANITÁRIA | 10 | Etapa 10 | 15 | 398.1
Serviço | 42.27 | Outros | 104330 | RALO LINEAR, COM GRELHA INOX, JUNTA SOLDÁVEL. FORNECIDO E INSTALADO EM RAMAL DE DESCARGA OU RAMAL DE ESGOTO SANITÁRIO | 3 | M | 144.66 | 144.66 | 25% | 180.825 | 542.49 |  | 14 | INSTALAÇÃO SANITÁRIA | 10 | Etapa 10 | 3 | 542.49
Serviço | 42.28 | SINAPI | 104351 | TERMINAL DE VENTILAÇÃO, PVC, SÉRIE NORMAL, ESGOTO PREDIAL, DN 75 MM, JUNTA SOLDÁVEL, FORNECIDO E INSTALADO EM PRUMADA DE ESGOTO SANITÁRIO OU VENTILAÇÃO. AF_08/2022 | 9 | UN | 27.2 | 27.2 | 25% | 34 | 306 |  | 14 | INSTALAÇÃO SANITÁRIA | 10 | Etapa 10 | 9 | 306
Serviço | 42.29 | SINAPI | 104348 | TERMINAL DE VENTILAÇÃO, PVC, SÉRIE NORMAL, ESGOTO PREDIAL, DN 50 MM, JUNTA SOLDÁVEL, FORNECIDO E INSTALADO EM PRUMADA DE ESGOTO SANITÁRIO OU VENTILAÇÃO. AF_08/2022 | 9 | UN | 13.19 | 13.19 | 25% | 16.4875 | 148.41 |  | 14 | INSTALAÇÃO SANITÁRIA | 10 | Etapa 10 | 9 | 148.41
Serviço | 42.30 | SINAPI | 104341 | BUCHA DE REDUÇÃO LONGA, PVC, SÉRIE NORMAL, ESGOTO PREDIAL, DN 50 X 40 MM, JUNTA SOLDÁVEL E ELÁSTICA, FORNECIDO E INSTALADO EM RAMAL DE DESCARGA OU RAMAL DE ESGOTO SANITÁRIO. AF_08/2022 | 25 | UN | 12.25 | 12.25 | 25% | 15.3125 | 382.75 |  | 14 | INSTALAÇÃO SANITÁRIA | 10 | Etapa 10 | 25 | 382.75
Macrosserviço | 43 |  |  | UNIDADE DE TRATAMENTO | [6 empty] | 36645.77
Serviço | 43.1 | SINAPI | 98087 | TANQUE SÉPTICO RETANGULAR, EM ALVENARIA COM BLOCOS DE CONCRETO, DIMENSÕES INTERNAS: 1,6 X 4,6 X H=2,4 M, VOLUME ÚTIL: 14720 L (PARA 105 CONTRIBUINTES). AF_12/2020 | 1 | UN | 12438.35 | 12438.35 | 25% | 15547.9375 | 15547.94 |  | 14 | INSTALAÇÃO SANITÁRIA | 10 | Etapa 10 | 1 | 15547.94
Serviço | 43.2 | SINAPI | 98065 | SUMIDOURO CIRCULAR, EM CONCRETO PRÉ-MOLDADO, DIÂMETRO INTERNO = 2,88 M, ALTURA INTERNA = 3,0 M, ÁREA DE INFILTRAÇÃO: 31,4 M² (PARA 12 CONTRIBUINTES). AF_12/2020 | 1 | UN | 8163.72 | 8163.72 | 25% | 10204.65 | 10204.65 |  | 14 | INSTALAÇÃO SANITÁRIA | 10 | Etapa 10 | 1 | 10204.65
Serviço | 43.3 | SINAPI | 98090 | FILTRO ANAERÓBIO RETANGULAR, EM ALVENARIA COM BLOCOS DE CONCRETO, DIMENSÕES INTERNAS: 1,4 X 3,0 X H=1,67 M, VOLUME ÚTIL: 5040 L (PARA 32 CONTRIBUINTES). AF_12/2020 | 1 | UN | 8714.54 | 8714.54 | 25% | 10893.175 | 10893.18 |  | 14 | INSTALAÇÃO SANITÁRIA | 10 | Etapa 10 | 1 | 10893.18
Macrosserviço | 44 |  |  | LOUÇAS ACESSÓRIOS E METAIS | [6 empty] | 87959.21
Serviço | 44.1 | SINAPI | 95470 | VASO SANITARIO SIFONADO CONVENCIONAL COM LOUÇA BRANCA, INCLUSO CONJUNTO DE LIGAÇÃO PARA BACIA SANITÁRIA AJUSTÁVEL - FORNECIMENTO E INSTALAÇÃO. AF_01/2020 | 4 | UN | 343.33 | 343.33 | 25% | 429.1625 | 1716.64 |  | 15 | LOUÇAS, ACESSÓRIOS E METAIS | 10 | Etapa 10 | 4 | 1716.64
Serviço | 44.2 | SINAPI | 100848 | VASO SANITÁRIO INFANTIL LOUÇA BRANCA - FORNECIMENTO E INSTALACAO. AF_01/2020 | 9 | UN | 631.65 | 631.65 | 25% | 789.5625 | 7106.04 |  | 15 | LOUÇAS, ACESSÓRIOS E METAIS | 10 | Etapa 10 | 9 | 7106.04
Serviço | 44.3 | SINAPI | 100849 | ASSENTO SANITÁRIO CONVENCIONAL - FORNECIMENTO E INSTALACAO. AF_01/2020 | 4 | UN | 39.36 | 39.36 | 25% | 49.2 | 196.8 |  | 15 | LOUÇAS, ACESSÓRIOS E METAIS | 10 | Etapa 10 | 4 | 196.8
Serviço | 44.4 | SINAPI | 100851 | ASSENTO SANITÁRIO INFANTIL - FORNECIMENTO E INSTALACAO. AF_01/2020 | 9 | UN | 77.32 | 77.32 | 25% | 96.65 | 869.85 |  | 15 | LOUÇAS, ACESSÓRIOS E METAIS | 10 | Etapa 10 | 9 | 869.85
Serviço | 44.5 | Composição | FNDE 11 | BANHEIRA PLÁSTICA RÍGIDA, 77X45X20CM DE EMBUTIR, CONFORME DETALHE DE PROJETO | 2 | UN | 545.51 | 545.51 | 25% | 681.8875 | 1363.78 |  | 15 | LOUÇAS, ACESSÓRIOS E METAIS | 10 | Etapa 10 | 2 | 1363.78
Serviço | 44.6 | Composição | FNDE 219 | LAVATÓRIO DE CANTO, LOUÇA BRANCA SUSPENSO, 29,5 X 39CM OU EQUIVALENTE, PADRÃO POPULAR - FORNECIMENTO E INSTALAÇÃO | 3 | UN | 162.27 | 162.27 | 25% | 202.8375 | 608.52 |  | 15 | LOUÇAS, ACESSÓRIOS E METAIS | 10 | Etapa 10 | 3 | 608.52
Serviço | 44.7 | SINAPI | 86901 | CUBA DE EMBUTIR OVAL EM LOUÇA BRANCA, 35 X 50CM OU EQUIVALENTE - FORNECIMENTO E INSTALAÇÃO. AF_01/2020 | 13 | UN | 167.11 | 167.11 | 25% | 208.8875 | 2715.57 |  | 15 | LOUÇAS, ACESSÓRIOS E METAIS | 10 | Etapa 10 | 13 | 2715.57
Serviço | 44.8 | SINAPI | 86902 | LAVATÓRIO LOUÇA BRANCA COM COLUNA, *44 X 35,5* CM, PADRÃO POPULAR - FORNECIMENTO E INSTALAÇÃO. AF_01/2020 | 3 | UN | 336.62 | 336.62 | 25% | 420.775 | 1262.34 |  | 15 | LOUÇAS, ACESSÓRIOS E METAIS | 10 | Etapa 10 | 3 | 1262.34
Serviço | 44.9 | SINAPI | 86872 | TANQUE DE LOUÇA BRANCA COM COLUNA, 30L OU EQUIVALENTE - FORNECIMENTO E INSTALAÇÃO. AF_01/2020 | 5 | UN | 812.48 | 812.48 | 25% | 1015.6 | 5078 |  | 15 | LOUÇAS, ACESSÓRIOS E METAIS | 10 | Etapa 10 | 5 | 5078
Serviço | 44.10 | SINAPI | 86900 | CUBA DE EMBUTIR RETANGULAR DE AÇO INOXIDÁVEL, 46 X 30 X 12 CM - FORNECIMENTO E INSTALAÇÃO. AF_01/2020 | 5 | UN | 236.8 | 236.8 | 25% | 296 | 1480 |  | 15 | LOUÇAS, ACESSÓRIOS E METAIS | 10 | Etapa 10 | 5 | 1480
Serviço | 44.11 | Composição | FNDE 217 | CUBA DE EMBUTIR RETANGULAR DE AÇO INOXIDÁVEL, 50 X 40 X 20 CM - FORNECIMENTO E INSTALAÇÃO | 6 | UN | 236.8 | 236.8 | 25% | 296 | 1776 |  | 15 | LOUÇAS, ACESSÓRIOS E METAIS | 10 | Etapa 10 | 6 | 1776
Serviço | 44.12 | SINAPI | 100852 | CUBA DE EMBUTIR RETANGULAR DE AÇO INOXIDÁVEL, 56 X 33 X 12 CM - FORNECIMENTO E INSTALAÇÃO. AF_01/2020 | 1 | UN | 259.28 | 259.28 | 25% | 324.1 | 324.1 |  | 15 | LOUÇAS, ACESSÓRIOS E METAIS | 10 | Etapa 10 | 1 | 324.1
Serviço | 44.13 | SINAPI | 86877 | VÁLVULA EM METAL CROMADO 1.1/2" X 1.1/2" PARA TANQUE OU LAVATÓRIO, COM OU SEM LADRÃO - FORNECIMENTO E INSTALAÇÃO. AF_01/2020 | 24 | UN | 100.37 | 100.37 | 25% | 125.4625 | 3011.04 |  | 15 | LOUÇAS, ACESSÓRIOS E METAIS | 10 | Etapa 10 | 24 | 3011.04
Serviço | 44.14 | SINAPI | 86883 | SIFÃO DO TIPO FLEXÍVEL EM PVC 1 X 1.1/2 - FORNECIMENTO E INSTALAÇÃO. AF_01/2020 | 38 | UN | 13.58 | 13.58 | 25% | 16.975 | 645.24 |  | 15 | LOUÇAS, ACESSÓRIOS E METAIS | 10 | Etapa 10 | 38 | 645.24
Serviço | 44.15 | SINAPI | 86909 | TORNEIRA CROMADA TUBO MÓVEL, DE MESA, 1/2" OU 3/4", PARA PIA DE COZINHA, PADRÃO ALTO - FORNECIMENTO E INSTALAÇÃO. AF_01/2020 | 9 | UN | 226.93 | 226.93 | 25% | 283.6625 | 2552.94 |  | 15 | LOUÇAS, ACESSÓRIOS E METAIS | 10 | Etapa 10 | 9 | 2552.94
Serviço | 44.16 | Composição | FNDE 224 | TORNEIRA CROMADA DE MESA, 1/2 OU 3/4, LAVATÓRIO, COM TEMPORIZADOR - FORNECIMENTO E INSTALAÇÃO. | 16 | UN | 251.91 | 251.91 | 25% | 314.8875 | 5038.24 |  | 15 | LOUÇAS, ACESSÓRIOS E METAIS | 10 | Etapa 10 | 16 | 5038.24
Serviço | 44.17 | Composição | FNDE 14 | TORNEIRA ELETRICA DE PAREDE, BICA ALTA, PARA COZINHA, 5500 W (110/220 V ) | 2 | UN | 224.27 | 224.27 | 25% | 280.3375 | 560.68 |  | 15 | LOUÇAS, ACESSÓRIOS E METAIS | 10 | Etapa 10 | 2 | 560.68
Serviço | 44.18 | SINAPI | 86913 | TORNEIRA CROMADA 1/2" OU 3/4" PARA TANQUE, PADRÃO POPULAR - FORNECIMENTO E INSTALAÇÃO. AF_01/2020 | 7 | UN | 94.09 | 94.09 | 25% | 117.6125 | 823.27 |  | 15 | LOUÇAS, ACESSÓRIOS E METAIS | 10 | Etapa 10 | 7 | 823.27
Serviço | 44.19 | Composição | FNDE 225 | TORNEIRA CROMADA DE MESA PARA LAVATÓRIO, TIPO MONOCOMANDO - ACIONAMNTO TIPO ALAVANCA | 3 | UN | 599.87 | 599.87 | 25% | 749.8375 | 2249.52 |  | 15 | LOUÇAS, ACESSÓRIOS E METAIS | 10 | Etapa 10 | 3 | 2249.52
Serviço | 44.20 | Composição | FNDE 13 | TONEIRA ELÉTRICA COM MAGUEIRA PLÁSTICA FORTTI MAXI, LORENZETTI OU EQUIVALENTE | 2 | UN | 135.56 | 135.56 | 25% | 169.45 | 338.9 |  | 15 | LOUÇAS, ACESSÓRIOS E METAIS | 10 | Etapa 10 | 2 | 338.9
Serviço | 44.21 | SINAPI | 86887 | ENGATE FLEXÍVEL EM INOX, 1/2 X 40CM - FORNECIMENTO E INSTALAÇÃO. AF_01/2020 | 25 | UN | 80.51 | 80.51 | 25% | 100.6375 | 2516 |  | 15 | LOUÇAS, ACESSÓRIOS E METAIS | 10 | Etapa 10 | 25 | 2516
Serviço | 44.22 | SINAPI | 100860 | CHUVEIRO ELÉTRICO COMUM CORPO PLÁSTICO, TIPO DUCHA - FORNECIMENTO E INSTALAÇÃO. AF_01/2020 | 8 | UN | 106.61 | 106.61 | 25% | 133.2625 | 1066.08 |  | 15 | LOUÇAS, ACESSÓRIOS E METAIS | 10 | Etapa 10 | 8 | 1066.08
Serviço | 44.23 | Composição | FNDE 226 | BARRA DE APOIO RETA, EM AÇO INOX POLIDO, COMPRIMENTO 40 CM, FIXADA NA PAREDE - FORNECIMENTO E INSTALAÇÃO | 9 | UN | 314.42 | 314.42 | 25% | 393.025 | 3537.27 |  | 15 | LOUÇAS, ACESSÓRIOS E METAIS | 10 | Etapa 10 | 9 | 3537.27
Serviço | 44.24 | SINAPI | 100867 | BARRA DE APOIO RETA, EM ACO INOX POLIDO, COMPRIMENTO 70 CM, FIXADA NA PAREDE - FORNECIMENTO E INSTALAÇÃO. AF_01/2020 | 5 | UN | 435.67 | 435.67 | 25% | 544.5875 | 2722.95 |  | 15 | LOUÇAS, ACESSÓRIOS E METAIS | 10 | Etapa 10 | 5 | 2722.95
Serviço | 44.25 | SINAPI | 100868 | BARRA DE APOIO RETA, EM ACO INOX POLIDO, COMPRIMENTO 80 CM, FIXADA NA PAREDE - FORNECIMENTO E INSTALAÇÃO. AF_01/2020 | 7 | UN | 455.77 | 455.77 | 25% | 569.7125 | 3987.97 |  | 15 | LOUÇAS, ACESSÓRIOS E METAIS | 10 | Etapa 10 | 7 | 3987.97
Serviço | 44.26 | SINAPI | 100875 | BANCO ARTICULADO, EM ACO INOX, PARA PCD, FIXADO NA PAREDE - FORNECIMENTO E INSTALAÇÃO. AF_01/2020 | 1 | UN | 1577.12 | 1577.13 | 25% | 1971.4125 | 1971.41 |  | 15 | LOUÇAS, ACESSÓRIOS E METAIS | 10 | Etapa 10 | 1 | 1971.41
Serviço | 44.27 | Composição | FNDE 215 | VÁLVULA DE DESCARGA METÁLICA, DUPLO ACIONAMNETO ECO BASE 1 1/2", ACABAMENTO METÁLICO CROMADO - FORNECIMENTO E INSTALAÇÃO | 13 | UN | 446.24 | 446.24 | 25% | 557.8 | 7251.4 |  | 15 | LOUÇAS, ACESSÓRIOS E METAIS | 10 | Etapa 10 | 13 | 7251.4
Serviço | 44.28 | Composição | FNDE 15 | TOALHEIRO PLASTICO TIPO DISPENSER PARA PAPEL TOALHA INTERFOLHADO, FORNECIMENTO E INSTALAÇÃO | 17 | UN | 60.59 | 60.59 | 25% | 75.7375 | 1287.58 |  | 15 | LOUÇAS, ACESSÓRIOS E METAIS | 10 | Etapa 10 | 17 | 1287.58
Serviço | 44.29 | Composição | FNDE 16 | PAPELEIRA PLÁSTICA TIPO DISPENSER PARA PAPEL HIGIÊNICO ROLÃO, INCLUSO FIXAÇÃO, FORNECIMENTO E INSTALAÇÃO | 9 | UN | 60.59 | 60.59 | 25% | 75.7375 | 681.66 |  | 15 | LOUÇAS, ACESSÓRIOS E METAIS | 10 | Etapa 10 | 9 | 681.66
Serviço | 44.30 | SINAPI | 95547 | SABONETEIRA PLASTICA TIPO DISPENSER PARA SABONETE LIQUIDO COM RESERVATORIO 800 A 1500 ML, INCLUSO FIXAÇÃO. AF_01/2020 | 14 | UN | 58.66 | 58.66 | 25% | 73.325 | 1026.62 |  | 15 | LOUÇAS, ACESSÓRIOS E METAIS | 10 | Etapa 10 | 14 | 1026.62
Serviço | 44.31 | Composição | FNDE 12 | ESPELHO CRISTAL, ESPESSURA 4MM, SEM MOLDURA, APARAFUSADO COM PARAFUSO EM AÇO ZINCADO COM ROSCA SOBERBA, COM ÁREA MENOR OU IGUAL A 1,0 M2 | 7.5 | M2 | 357.49 | 357.49 | 25% | 446.8625 | 3351.45 |  | 15 | LOUÇAS, ACESSÓRIOS E METAIS | 10 | Etapa 10 | 7.5 | 3351.45
Serviço | 44.32 | Composição | FNDE 17 | DUCHA/CHUVEIRO METÁLICO, DE PAREDE. ARTICULÁVEL, COM DESVIADOR E DUCHA MANUAL | 10 | UN | 665.31 | 665.31 | 25% | 831.6375 | 8316.4 |  | 15 | LOUÇAS, ACESSÓRIOS E METAIS | 10 | Etapa 10 | 10 | 8316.4
Serviço | 44.33 | Composição | FNDE 34 | CABIDE/GANCHO DE BANHEIRO SIMPLES EM METAL CROMADO, INCLUSO FIXAÇÃO. | 107 | UN | 66.38 | 66.38 | 25% | 82.975 | 8878.86 |  | 15 | LOUÇAS, ACESSÓRIOS E METAIS | 10 | Etapa 10 | 107 | 8878.86
Serviço | 44.34 | Composição | FNDE 449 | BARRA METÁLICA COM PINTURA CINZA PARA PROTEÇÃO DOS ESPELHOS E CHUVEIRO INFANTIL | 9.7 | M | 135.76 | 135.76 | 25% | 169.7 | 1646.09 |  | 15 | LOUÇAS, ACESSÓRIOS E METAIS | 10 | Etapa 10 | 9.7 | 1646.09
Macrosserviço | 45 |  |  | INSTALAÇÃO DE GÁS COMBUSTÍVEL | [6 empty] | 5196.91
Serviço | 45.1 | Composição | FNDE 29 | REGULADOR DE ALTA PRESSÃO GLP | 1 | UN | 636.53 | 636.53 | 25% | 795.6625 | 795.66 |  | 16 | INSTALAÇÃO DE GÁS COMBUSTÍVEL | 11 | Etapa 11 | 1 | 795.66
Serviço | 45.2 | SINAPI | 103029 | REGISTRO OU REGULADOR DE GÁS DE COZINHA - FORNECIMENTO E INSTALAÇÃO. AF_08/2021 | 2 | UN | 58.93 | 58.93 | 25% | 73.6625 | 147.32 |  | 16 | INSTALAÇÃO DE GÁS COMBUSTÍVEL | 11 | Etapa 11 | 2 | 147.32
Serviço | 45.3 | SINAPI | 92688 | TUBO DE AÇO GALVANIZADO COM COSTURA, CLASSE MÉDIA, CONEXÃO ROSQUEADA, DN 20 (3/4"), INSTALADO EM RAMAIS E SUB-RAMAIS DE GÁS - FORNECIMENTO E INSTALAÇÃO. AF_01/2026 | 45.8 | M | 39.59 | 39.59 | 25% | 49.4875 | 2266.64 |  | 16 | INSTALAÇÃO DE GÁS COMBUSTÍVEL | 11 | Etapa 11 | 45.8 | 2266.642
Serviço | 45.4 | Composição | FNDE 301 | CAP OU TAMPÃO DE FERRO GALAVANIZADO, COM ROSCA BSP, DE 3/4 | 1 | UN | 15.66 | 15.66 | 25% | 19.575 | 19.58 |  | 16 | INSTALAÇÃO DE GÁS COMBUSTÍVEL | 11 | Etapa 11 | 1 | 19.58
Serviço | 45.5 | Composição | FNDE 260 | MANGUEIRA PARA GÁS - GLP | 4 | UN | 25.03 | 25.03 | 25% | 31.2875 | 125.16 |  | 16 | INSTALAÇÃO DE GÁS COMBUSTÍVEL | 11 | Etapa 11 | 4 | 125.16
Serviço | 45.6 | SINAPI | 95248 | VÁLVULA DE ESFERA BRUTA, BRONZE, ROSCÁVEL, 1/2" - FORNECIMENTO E INSTALAÇÃO. AF_08/2021 | 2 | UN | 68.34 | 68.34 | 25% | 85.425 | 170.86 |  | 16 | INSTALAÇÃO DE GÁS COMBUSTÍVEL | 11 | Etapa 11 | 2 | 170.86
Serviço | 45.7 | SINAPI | 95249 | VÁLVULA DE ESFERA BRUTA, BRONZE, ROSCÁVEL, 3/4'' - FORNECIMENTO E INSTALAÇÃO. AF_08/2021 | 4 | UN | 80.42 | 80.42 | 25% | 100.525 | 402.12 |  | 16 | INSTALAÇÃO DE GÁS COMBUSTÍVEL | 11 | Etapa 11 | 4 | 402.12
Serviço | 45.8 | SINAPI | 92705 | TÊ, EM FERRO GALVANIZADO, CONEXÃO ROSQUEADA, DN 20 (3/4"), INSTALADO EM RAMAIS E SUB-RAMAIS DE GÁS - FORNECIMENTO E INSTALAÇÃO. AF_01/2026 | 1 | UN | 44.83 | 44.83 | 25% | 56.0375 | 56.04 |  | 16 | INSTALAÇÃO DE GÁS COMBUSTÍVEL | 11 | Etapa 11 | 1 | 56.04
Serviço | 45.9 | SINAPI | 92695 | LUVA, EM FERRO GALVANIZADO, CONEXÃO ROSQUEADA, DN 20 (3/4"), INSTALADO EM RAMAIS E SUB-RAMAIS DE GÁS - FORNECIMENTO E INSTALAÇÃO. AF_01/2026 | 8 | UN | 24.03 | 24.03 | 25% | 30.0375 | 240.32 |  | 16 | INSTALAÇÃO DE GÁS COMBUSTÍVEL | 11 | Etapa 11 | 8 | 240.32
Serviço | 45.10 | SINAPI | 97548 | CURVA 45 GRAUS, EM AÇO, CONEXÃO SOLDADA, DN 20 (3/4"), INSTALADO EM RAMAIS E SUB-RAMAIS DE GÁS - FORNECIMENTO E INSTALAÇÃO. AF_01/2026 | 2 | UN | 65.14 | 65.14 | 25% | 81.425 | 162.86 |  | 16 | INSTALAÇÃO DE GÁS COMBUSTÍVEL | 11 | Etapa 11 | 2 | 162.86
Serviço | 45.11 | SINAPI | 97549 | CURVA 90 GRAUS, EM AÇO, CONEXÃO SOLDADA, DN 20 (3/4"), INSTALADO EM RAMAIS E SUB-RAMAIS DE GÁS - FORNECIMENTO E INSTALAÇÃO. AF_01/2026 | 6 | UN | 65.14 | 65.14 | 25% | 81.425 | 488.58 |  | 16 | INSTALAÇÃO DE GÁS COMBUSTÍVEL | 11 | Etapa 11 | 6 | 488.58
Serviço | 45.12 | SINAPI | 97547 | CURVA 90 GRAUS, EM AÇO, CONEXÃO SOLDADA, DN 15 (1/2"), INSTALADO EM RAMAIS E SUB-RAMAIS DE GÁS - FORNECIMENTO E INSTALAÇÃO. AF_01/2026 | 2 | UN | 44.64 | 44.64 | 25% | 55.8 | 111.6 |  | 16 | INSTALAÇÃO DE GÁS COMBUSTÍVEL | 11 | Etapa 11 | 2 | 111.6
Serviço | 45.13 | Composição | FNDE 302 | REQUADRO EM ALUMÍNIO TIPO VENEZIANA COM GUSRNIÇÃO, FIXAÇÃO COM PARAFUSOS - FORNECIMENTO E INSTALAÇÃO | 0.24 | M2 | 700.56 | 700.56 | 25% | 875.7 | 210.17 |  | 16 | INSTALAÇÃO DE GÁS COMBUSTÍVEL | 11 | Etapa 11 | 0.24 | 210.168
Macrosserviço | 46 |  |  | EXTINTORES | [6 empty] | 3893.72
Serviço | 46.1 | SINAPI | 101909 | EXTINTOR DE INCÊNDIO PORTÁTIL COM CARGA DE PQS DE 6 KG, CLASSE BC - FORNECIMENTO E INSTALAÇÃO. AF_01/2026_PE | 6 | UN | 267.91 | 267.91 | 25% | 334.8875 | 2009.34 |  | 17 | SISTEMA DE PROTEÇÃO CONTRA INCÊNDIO | 11 | Etapa 11 | 6 | 2009.34
Serviço | 46.2 | SINAPI | 101907 | EXTINTOR DE INCÊNDIO PORTÁTIL COM CARGA DE CO2 DE 6 KG, CLASSE BC - FORNECIMENTO E INSTALAÇÃO. AF_01/2026_PE | 2 | UN | 753.75 | 753.75 | 25% | 942.1875 | 1884.38 |  | 17 | SISTEMA DE PROTEÇÃO CONTRA INCÊNDIO | 11 | Etapa 11 | 2 | 1884.38
Macrosserviço | 47 |  |  | HIDRANTES | [6 empty] | 2923.41
Serviço | 47.1 | SINAPI | 101912 | ABRIGO PARA HIDRANTE, 75X45X17CM, COM REGISTRO GLOBO ANGULAR 45 GRAUS 2 1/2", ADAPTADOR STORZ 2 1/2", MANGUEIRA DE INCÊNDIO 15M 2 1/2" E ESGUICHO EM LATÃO 2 1/2" - FORNECIMENTO E INSTALAÇÃO. AF_01/2026 | 1 | UN | 1372.81 | 1372.81 | 25% | 1716.0125 | 1716.01 |  | 17 | SISTEMA DE PROTEÇÃO CONTRA INCÊNDIO | 11 | Etapa 11 | 1 | 1716.01
Serviço | 47.2 | SINAPI | 106677 | REGISTRO DE RECALQUE, HIDRANTE SUBTERRÂNEO PREDIAL, 65 MM - FORNECIMENTO E INSTALAÇÃO. AF_01/2026 | 1 | UN | 965.92 | 965.92 | 25% | 1207.4 | 1207.4 |  | 17 | SISTEMA DE PROTEÇÃO CONTRA INCÊNDIO | 11 | Etapa 11 | 1 | 1207.4
Macrosserviço | 48 |  |  | ACESSÓRIOS | [6 empty] | 23393.97
Serviço | 48.1 | SINAPI | 94499 | REGISTRO DE GAVETA BRUTO, LATÃO, ROSCÁVEL, 2 1/2" - FORNECIMENTO E INSTALAÇÃO. AF_08/2021 | 5 | UN | 380.32 | 380.32 | 25% | 475.4 | 2377 |  | 17 | SISTEMA DE PROTEÇÃO CONTRA INCÊNDIO | 11 | Etapa 11 | 5 | 2377
Serviço | 48.2 | SINAPI | 99624 | VÁLVULA DE RETENÇÃO HORIZONTAL, DE BRONZE, ROSCÁVEL, 2 1/2" - FORNECIMENTO E INSTALAÇÃO. AF_08/2021 | 3 | UN | 622.64 | 622.64 | 25% | 778.3 | 2334.9 |  | 17 | SISTEMA DE PROTEÇÃO CONTRA INCÊNDIO | 11 | Etapa 11 | 3 | 2334.9
Serviço | 48.3 | SINAPI | 101917 | MANÔMETRO 0 A 200 PSI (0 A 14 KGF/CM2), D = 50MM - FORNECIMENTO E INSTALAÇÃO. AF_01/2026 | 1 | UN | 181.33 | 181.33 | 25% | 226.6625 | 226.66 |  | 17 | SISTEMA DE PROTEÇÃO CONTRA INCÊNDIO | 11 | Etapa 11 | 1 | 226.66
Serviço | 48.4 | Composição | FNDE 332 | MOTO BOMBA 5.00 CV - VAZÃO 12.0 M³/H - PRESSÃO 15 MCA - FORNECIMENTO E INSTALAÇÃO | 1 | UN | 4315.95 | 4315.95 | 25% | 5394.9375 | 5394.94 |  | 17 | SISTEMA DE PROTEÇÃO CONTRA INCÊNDIO | 11 | Etapa 11 | 1 | 5394.94
Serviço | 48.5 | Composição | FNDE 112 | PRESSOSTATO | 1 | UN | 514.14 | 514.14 | 25% | 642.675 | 642.68 |  | 17 | SISTEMA DE PROTEÇÃO CONTRA INCÊNDIO | 11 | Etapa 11 | 1 | 642.68
Serviço | 48.6 | Composição | FNDE 114 | VÁLVULA DE ALÍVIO COM MOLA 2" | 1 | UN | 3407.03 | 3407.03 | 25% | 4258.7875 | 4258.79 |  | 17 | SISTEMA DE PROTEÇÃO CONTRA INCÊNDIO | 11 | Etapa 11 | 1 | 4258.79
Serviço | 48.7 | SINAPI | 102111 | BOMBA CENTRÍFUGA, MONOFÁSICA, 0,5 CV OU 0,49 HP, HM 6 A 20 M, Q 1,2 A 8,3 M3/H - FORNECIMENTO E INSTALAÇÃO. AF_11/2025_PS | 2 | UN | 1181.97 | 1181.97 | 25% | 1477.4625 | 2954.92 |  | 17 | SISTEMA DE PROTEÇÃO CONTRA INCÊNDIO | 11 | Etapa 11 | 2 | 2954.92
Serviço | 48.8 | Composição | FNDE 67 | CENTRAL ALARME ENDEREÇAVEL | 1 | UN | 4163.26 | 4163.26 | 25% | 5204.075 | 5204.08 |  | 17 | SISTEMA DE PROTEÇÃO CONTRA INCÊNDIO | 11 | Etapa 11 | 1 | 5204.08
Macrosserviço | 49 |  |  | TUBULAÇÕES E CONEXÕES | [6 empty] | 11025.22
Serviço | 49.1 | SINAPI | 94473 | COTOVELO 90 GRAUS, EM FERRO GALVANIZADO, CONEXÃO ROSQUEADA, DN 65 MM (2 1/2"), INSTALADO EM RESERVAÇÃO PREDIAL DE ÁGUA - FORNECIMENTO E INSTALAÇÃO. AF_04/2024 | 7 | UN | 123 | 123 | 25% | 153.75 | 1076.25 |  | 17 | SISTEMA DE PROTEÇÃO CONTRA INCÊNDIO | 11 | Etapa 11 | 7 | 1076.25
Serviço | 49.2 | SINAPI | 92367 | TUBO DE AÇO GALVANIZADO COM COSTURA, CLASSE MÉDIA, DN 65 (2 1/2"), CONEXÃO ROSQUEADA, INSTALADO EM REDE DE ALIMENTAÇÃO PARA HIDRANTE - FORNECIMENTO E INSTALAÇÃO. AF_01/2026 | 63 | M | 108.5 | 108.5 | 25% | 135.625 | 8544.69 |  | 17 | SISTEMA DE PROTEÇÃO CONTRA INCÊNDIO | 11 | Etapa 11 | 63 | 8544.69
Serviço | 49.3 | SINAPI | 94474 | COTOVELO 45 GRAUS, EM FERRO GALVANIZADO, CONEXÃO ROSQUEADA, DN 65 MM (2 1/2"), INSTALADO EM RESERVAÇÃO PREDIAL DE ÁGUA - FORNECIMENTO E INSTALAÇÃO. AF_04/2024 | 1 | UN | 133.18 | 133.18 | 25% | 166.475 | 166.48 |  | 17 | SISTEMA DE PROTEÇÃO CONTRA INCÊNDIO | 11 | Etapa 11 | 1 | 166.48
Serviço | 49.4 | SINAPI | 92665 | NIPLE, EM FERRO GALVANIZADO, CONEXÃO ROSQUEADA, DN 65 (2 1/2"), INSTALADO EM REDE DE ALIMENTAÇÃO PARA SPRINKLER - FORNECIMENTO E INSTALAÇÃO. AF_01/2026 | 2 | UN | 79.71 | 79.71 | 25% | 99.6375 | 199.28 |  | 17 | SISTEMA DE PROTEÇÃO CONTRA INCÊNDIO | 11 | Etapa 11 | 2 | 199.28
Serviço | 49.5 | SINAPI | 92642 | TÊ, EM FERRO GALVANIZADO, CONEXÃO ROSQUEADA, DN 65 (2 1/2"), INSTALADO EM REDE DE ALIMENTAÇÃO PARA HIDRANTE - FORNECIMENTO E INSTALAÇÃO. AF_01/2026 | 4 | UN | 207.7 | 207.7 | 25% | 259.625 | 1038.52 |  | 17 | SISTEMA DE PROTEÇÃO CONTRA INCÊNDIO | 11 | Etapa 11 | 4 | 1038.52
Macrosserviço | 50 |  |  | SINALIZAÇÕES | [6 empty] | 3194.59
Serviço | 50.1 | SINAPI | 97599 | LUMINÁRIA DE EMERGÊNCIA, COM 30 LÂMPADAS LED DE 2 W, SEM REATOR - FORNECIMENTO E INSTALAÇÃO. AF_09/2024 | 36 | UN | 18.79 | 18.79 | 25% | 23.4875 | 845.64 |  | 17 | SISTEMA DE PROTEÇÃO CONTRA INCÊNDIO | 11 | Etapa 11 | 36 | 845.64
Serviço | 50.2 | Composição | FNDE 303 | SINALIZAÇÃO COM PLACA INDICATIVA FIXADA NA ESTRUTURA | 34 | UN | 41.96 | 41.96 | 25% | 52.45 | 1783.3 |  | 17 | SISTEMA DE PROTEÇÃO CONTRA INCÊNDIO | 11 | Etapa 11 | 34 | 1783.3
Serviço | 50.3 | SINAPI | 102520 | PINTURA DE SINALIZAÇÃO VERTICAL DE SEGURANÇA, FAIXAS AMARELA E PRETA, APLICAÇÃO MANUAL, 2 DEMÃOS. AF_05/2021 | 5 | M2 | 90.5 | 90.5 | 25% | 113.125 | 565.65 |  | 17 | SISTEMA DE PROTEÇÃO CONTRA INCÊNDIO | 11 | Etapa 11 | 5 | 565.65
Macrosserviço | 51 |  |  | QUADROS | [6 empty] | 4776.35
Serviço | 51.1 | SINAPI | 101875 | QUADRO DE DISTRIBUIÇÃO DE ENERGIA EM CHAPA DE AÇO GALVANIZADO, DE EMBUTIR, COM BARRAMENTO TRIFÁSICO, PARA 12 DISJUNTORES DIN 100A - FORNECIMENTO E INSTALAÇÃO. AF_07/2025 | 1 | UN | 467.88 | 467.88 | 25% | 584.85 | 584.85 |  | 18 | INSTALAÇÃO ELÉTRICA - 220V | 12 | Etapa 12 | 1 | 584.85
Serviço | 51.2 | SINAPI | 101883 | QUADRO DE DISTRIBUIÇÃO DE ENERGIA EM CHAPA DE AÇO GALVANIZADO, DE EMBUTIR, COM BARRAMENTO TRIFÁSICO, PARA 18 DISJUNTORES DIN 100A - FORNECIMENTO E INSTALAÇÃO. AF_07/2025 | 2 | UN | 631.06 | 631.06 | 25% | 788.825 | 1577.66 |  | 18 | INSTALAÇÃO ELÉTRICA - 220V | 12 | Etapa 12 | 2 | 1577.66
Serviço | 51.3 | SINAPI | 101879 | QUADRO DE DISTRIBUIÇÃO DE ENERGIA EM CHAPA DE AÇO GALVANIZADO, DE EMBUTIR, COM BARRAMENTO TRIFÁSICO, PARA 24 DISJUNTORES DIN 100A - FORNECIMENTO E INSTALAÇÃO. AF_07/2025 | 3 | UN | 658.73 | 658.73 | 25% | 823.4125 | 2470.23 |  | 18 | INSTALAÇÃO ELÉTRICA - 220V | 12 | Etapa 12 | 3 | 2470.23
Serviço | 51.4 | SINAPI | 101946 | QUADRO DE MEDIÇÃO GERAL DE ENERGIA PARA 1 MEDIDOR DE SOBREPOR - FORNECIMENTO E INSTALAÇÃO. AF_07/2025 | 1 | UN | 114.89 | 114.89 | 25% | 143.6125 | 143.61 |  | 18 | INSTALAÇÃO ELÉTRICA - 220V | 12 | Etapa 12 | 1 | 143.61
Macrosserviço | 52 |  |  | DISJUNTORES | [6 empty] | 13826.92
Serviço | 52.1 | SINAPI | 93653 | DISJUNTOR MONOPOLAR TIPO DIN, CORRENTE NOMINAL DE 10A - FORNECIMENTO E INSTALAÇÃO. AF_07/2025 | 66 | UN | 11.82 | 11.82 | 25% | 14.775 | 975.48 |  | 18 | INSTALAÇÃO ELÉTRICA - 220V | 12 | Etapa 12 | 66 | 975.48
Serviço | 52.2 | SINAPI | 93654 | DISJUNTOR MONOPOLAR TIPO DIN, CORRENTE NOMINAL DE 16A - FORNECIMENTO E INSTALAÇÃO. AF_07/2025 | 5 | UN | 11.82 | 11.82 | 25% | 14.775 | 73.9 |  | 18 | INSTALAÇÃO ELÉTRICA - 220V | 12 | Etapa 12 | 5 | 73.9
Serviço | 52.3 | SINAPI | 93655 | DISJUNTOR MONOPOLAR TIPO DIN, CORRENTE NOMINAL DE 20A - FORNECIMENTO E INSTALAÇÃO. AF_07/2025 | 16 | UN | 12.85 | 12.85 | 25% | 16.0625 | 256.96 |  | 18 | INSTALAÇÃO ELÉTRICA - 220V | 12 | Etapa 12 | 16 | 256.96
Serviço | 52.4 | SINAPI | 93656 | DISJUNTOR MONOPOLAR TIPO DIN, CORRENTE NOMINAL DE 25A - FORNECIMENTO E INSTALAÇÃO. AF_07/2025 | 4 | UN | 13.85 | 13.85 | 25% | 17.3125 | 69.24 |  | 18 | INSTALAÇÃO ELÉTRICA - 220V | 12 | Etapa 12 | 4 | 69.24
Serviço | 52.5 | SINAPI | 93658 | DISJUNTOR MONOPOLAR TIPO DIN, CORRENTE NOMINAL DE 40A - FORNECIMENTO E INSTALAÇÃO. AF_07/2025 | 1 | UN | 22.14 | 22.14 | 25% | 27.675 | 27.68 |  | 18 | INSTALAÇÃO ELÉTRICA - 220V | 12 | Etapa 12 | 1 | 27.68
Serviço | 52.6 | SINAPI | 93668 | DISJUNTOR TRIPOLAR TIPO DIN, CORRENTE NOMINAL DE 16A - FORNECIMENTO E INSTALAÇÃO. AF_07/2025 | 2 | UN | 69.91 | 69.91 | 25% | 87.3875 | 174.78 |  | 18 | INSTALAÇÃO ELÉTRICA - 220V | 12 | Etapa 12 | 2 | 174.78
Serviço | 52.7 | SINAPI | 93671 | DISJUNTOR TRIPOLAR TIPO DIN, CORRENTE NOMINAL DE 32A - FORNECIMENTO E INSTALAÇÃO. AF_07/2025 | 4 | UN | 80.89 | 80.89 | 25% | 101.1125 | 404.44 |  | 18 | INSTALAÇÃO ELÉTRICA - 220V | 12 | Etapa 12 | 4 | 404.44
Serviço | 52.8 | SINAPI | 93672 | DISJUNTOR TRIPOLAR TIPO DIN, CORRENTE NOMINAL DE 40A - FORNECIMENTO E INSTALAÇÃO. AF_07/2025 | 2 | UN | 88.49 | 88.49 | 25% | 110.6125 | 221.22 |  | 18 | INSTALAÇÃO ELÉTRICA - 220V | 12 | Etapa 12 | 2 | 221.22
Serviço | 52.9 | SINAPI | 93673 | DISJUNTOR TRIPOLAR TIPO DIN, CORRENTE NOMINAL DE 50A - FORNECIMENTO E INSTALAÇÃO. AF_07/2025 | 2 | UN | 98.29 | 98.29 | 25% | 122.8625 | 245.72 |  | 18 | INSTALAÇÃO ELÉTRICA - 220V | 12 | Etapa 12 | 2 | 245.72
Serviço | 52.10 | SINAPI | 101894 | DISJUNTOR TRIPOLAR TIPO NEMA, CORRENTE NOMINAL DE 60 ATÉ 100A - FORNECIMENTO E INSTALAÇÃO. AF_07/2025 | 2 | UN | 157.32 | 157.32 | 25% | 196.65 | 393.3 |  | 18 | INSTALAÇÃO ELÉTRICA - 220V | 12 | Etapa 12 | 2 | 393.3
Serviço | 52.11 | SINAPI | 101897 | DISJUNTOR TERMOMAGNÉTICO TRIPOLAR, CORRENTE NOMINAL DE 250A - FORNECIMENTO E INSTALAÇÃO. AF_07/2025 | 2 | UN | 987.25 | 987.25 | 25% | 1234.0625 | 2468.12 |  | 18 | INSTALAÇÃO ELÉTRICA - 220V | 12 | Etapa 12 | 2 | 2468.12
Serviço | 52.12 | Composição | FNDE 86 | DISJUNTOR BIPOLAR TIPO DR, CORRENTE NOMINAL DE 25A - 30 mA | 1 | UN | 152.62 | 152.62 | 25% | 190.775 | 190.78 |  | 18 | INSTALAÇÃO ELÉTRICA - 220V | 12 | Etapa 12 | 1 | 190.78
Serviço | 52.13 | Composição | FNDE 87 | DISJUNTOR BIPOLAR TIPO DR, CORRENTE NOMINAL DE 40A - 30mA | 5 | UN | 157.9 | 157.9 | 25% | 197.375 | 986.9 |  | 18 | INSTALAÇÃO ELÉTRICA - 220V | 12 | Etapa 12 | 5 | 986.9
Serviço | 52.14 | Composição | FNDE 88 | DISPOSITIVO CONTRA SURTO -M DPS 40 KA | 40 | UN | 110.2 | 110.2 | 25% | 137.75 | 5510 |  | 18 | INSTALAÇÃO ELÉTRICA - 220V | 12 | Etapa 12 | 40 | 5510
Serviço | 52.15 | Composição | FNDE 89 | DISPOSITIVO CONTRA SURTO - DPS 80 KA | 8 | UN | 182.84 | 182.84 | 25% | 228.55 | 1828.4 |  | 18 | INSTALAÇÃO ELÉTRICA - 220V | 12 | Etapa 12 | 8 | 1828.4
Macrosserviço | 53 |  |  | ELETRODUTO E ACESSÓRIOS | [6 empty] | 40004.97
Serviço | 53.1 | SINAPI | 91834 | ELETRODUTO FLEXÍVEL CORRUGADO, PVC, DN 25 MM (3/4"), PARA CIRCUITOS TERMINAIS, INSTALADO EM FORRO - FORNECIMENTO E INSTALAÇÃO. AF_03/2023 | 408.3 | M | 20.71 | 20.71 | 25% | 25.8875 | 10570.89 |  | 18 | INSTALAÇÃO ELÉTRICA - 220V | 11 | Etapa 11 | 408.3 | 10570.887
Serviço | 53.2 | SINAPI | 91836 | ELETRODUTO FLEXÍVEL CORRUGADO, PVC, DN 32 MM (1"), PARA CIRCUITOS TERMINAIS, INSTALADO EM FORRO - FORNECIMENTO E INSTALAÇÃO. AF_03/2023 | 174.4 | M | 24.43 | 24.43 | 25% | 30.5375 | 5326.18 |  | 18 | INSTALAÇÃO ELÉTRICA - 220V | 12 | Etapa 12 | 174.4 | 5326.176
Serviço | 53.3 | SINAPI | 93008 | ELETRODUTO RÍGIDO ROSCÁVEL, PVC, DN 50 MM (1 1/2"), PARA REDE ENTERRADA DE DISTRIBUIÇÃO DE ENERGIA ELÉTRICA - FORNECIMENTO E INSTALAÇÃO. AF_12/2021 | 334.9 | M | 24.3 | 24.3 | 25% | 30.375 | 10174.26 |  | 18 | INSTALAÇÃO ELÉTRICA - 220V | 12 | Etapa 12 | 334.9 | 10174.262
Serviço | 53.4 | SINAPI | 93009 | ELETRODUTO RÍGIDO ROSCÁVEL, PVC, DN 60 MM (2"), PARA REDE ENTERRADA DE DISTRIBUIÇÃO DE ENERGIA ELÉTRICA - FORNECIMENTO E INSTALAÇÃO. AF_12/2021 | 10.2 | M | 36.53 | 36.53 | 25% | 45.6625 | 465.73 |  | 18 | INSTALAÇÃO ELÉTRICA - 220V | 12 | Etapa 12 | 10.2 | 465.732
Serviço | 53.5 | SINAPI | 93011 | ELETRODUTO RÍGIDO ROSCÁVEL, PVC, DN 85 MM (3"), PARA REDE ENTERRADA DE DISTRIBUIÇÃO DE ENERGIA ELÉTRICA - FORNECIMENTO E INSTALAÇÃO. AF_12/2021 | 40 | M | 63.03 | 63.03 | 25% | 78.7875 | 3151.6 |  | 18 | INSTALAÇÃO ELÉTRICA - 220V | 12 | Etapa 12 | 40 | 3151.6
Serviço | 53.6 | Composição | FNDE 94 | ELETRODUTO EM AÇO ZINCADO OU GALVANIZADO DN=3/4", APARENTE - FORNECIDO E INSTALAÇÃO | 29.8 | M | 33.52 | 33.52 | 25% | 41.9 | 1248.62 |  | 18 | INSTALAÇÃO ELÉTRICA - 220V | 12 | Etapa 12 | 29.8 | 1248.62
Serviço | 53.7 | SINAPI | 97886 | CAIXA ENTERRADA ELÉTRICA RETANGULAR, EM ALVENARIA COM TIJOLOS CERÂMICOS MACIÇOS, FUNDO COM BRITA, DIMENSÕES INTERNAS: 0,3X0,3X0,3 M. AF_12/2020 | 11 | UN | 176.55 | 176.55 | 25% | 220.6875 | 2427.59 |  | 18 | INSTALAÇÃO ELÉTRICA - 220V | 12 | Etapa 12 | 11 | 2427.59
Serviço | 53.8 | SINAPI | 91937 | CAIXA OCTOGONAL 3" X 3", PVC, INSTALADA EM LAJE - FORNECIMENTO E INSTALAÇÃO. AF_03/2023 | 100 | UN | 18.13 | 18.13 | 25% | 22.6625 | 2266 |  | 18 | INSTALAÇÃO ELÉTRICA - 220V | 12 | Etapa 12 | 100 | 2266
Serviço | 53.9 | SINAPI | 91940 | CAIXA RETANGULAR 4" X 2" MÉDIA (1,30 M DO PISO), PVC, INSTALADA EM PAREDE - FORNECIMENTO E INSTALAÇÃO. AF_03/2023 | 170 | UN | 20.58 | 20.58 | 25% | 25.725 | 4374.1 |  | 18 | INSTALAÇÃO ELÉTRICA - 220V | 12 | Etapa 12 | 170 | 4374.1
Macrosserviço | 54 |  |  | CABOS E FIOS CONDUTORES | [6 empty] | 128165.67
Serviço | 54.1 | SINAPI | 91926 | CABO DE COBRE FLEXÍVEL ISOLADO, 2,5 MM², ANTI-CHAMA 450/750 V, PARA CIRCUITOS TERMINAIS - FORNECIMENTO E INSTALAÇÃO. AF_03/2023 | 5871.3 | M | 4.62 | 4.62 | 25% | 5.775 | 33936.11 |  | 18 | INSTALAÇÃO ELÉTRICA - 220V | 12 | Etapa 12 | 5871.3 | 33936.114
Serviço | 54.2 | SINAPI | 91928 | CABO DE COBRE FLEXÍVEL ISOLADO, 4 MM², ANTI-CHAMA 450/750 V, PARA CIRCUITOS TERMINAIS - FORNECIMENTO E INSTALAÇÃO. AF_03/2023 | 253.9 | M | 7.13 | 7.13 | 25% | 8.9125 | 2262.25 |  | 18 | INSTALAÇÃO ELÉTRICA - 220V | 12 | Etapa 12 | 253.9 | 2262.249
Serviço | 54.3 | SINAPI | 91930 | CABO DE COBRE FLEXÍVEL ISOLADO, 6 MM², ANTI-CHAMA 450/750 V, PARA CIRCUITOS TERMINAIS - FORNECIMENTO E INSTALAÇÃO. AF_03/2023 | 1472.4 | M | 9.95 | 9.95 | 25% | 12.4375 | 18316.66 |  | 18 | INSTALAÇÃO ELÉTRICA - 220V | 12 | Etapa 12 | 1472.4 | 18316.656
Serviço | 54.4 | SINAPI | 91934 | CABO DE COBRE FLEXÍVEL ISOLADO, 16 MM², ANTI-CHAMA 450/750 V, PARA CIRCUITOS TERMINAIS - FORNECIMENTO E INSTALAÇÃO. AF_03/2023 | 34.5 | M | 25.64 | 25.64 | 25% | 32.05 | 1105.73 |  | 18 | INSTALAÇÃO ELÉTRICA - 220V | 12 | Etapa 12 | 34.5 | 1105.725
Serviço | 54.5 | SINAPI | 92984 | CABO DE COBRE FLEXÍVEL ISOLADO, 25 MM², ANTI-CHAMA 0,6/1,0 KV, PARA REDE ENTERRADA DE DISTRIBUIÇÃO DE ENERGIA ELÉTRICA - FORNECIMENTO E INSTALAÇÃO. AF_12/2021 | 58.3 | M | 29.06 | 29.06 | 25% | 36.325 | 2118.04 |  | 18 | INSTALAÇÃO ELÉTRICA - 220V | 12 | Etapa 12 | 58.3 | 2118.039
Serviço | 54.6 | SINAPI | 92986 | CABO DE COBRE FLEXÍVEL ISOLADO, 35 MM², ANTI-CHAMA 0,6/1,0 KV, PARA REDE ENTERRADA DE DISTRIBUIÇÃO DE ENERGIA ELÉTRICA - FORNECIMENTO E INSTALAÇÃO. AF_12/2021 | 88.6 | M | 40.1 | 40.1 | 25% | 50.125 | 4441.52 |  | 18 | INSTALAÇÃO ELÉTRICA - 220V | 12 | Etapa 12 | 88.6 | 4441.518
Serviço | 54.7 | SINAPI | 92990 | CABO DE COBRE FLEXÍVEL ISOLADO, 70 MM², ANTI-CHAMA 0,6/1,0 KV, PARA REDE ENTERRADA DE DISTRIBUIÇÃO DE ENERGIA ELÉTRICA - FORNECIMENTO E INSTALAÇÃO. AF_12/2021 | 282.8 | M | 80.39 | 80.39 | 25% | 100.4875 | 28418.57 |  | 18 | INSTALAÇÃO ELÉTRICA - 220V | 12 | Etapa 12 | 282.8 | 28418.572
Serviço | 54.8 | SINAPI | 101567 | CABO DE COBRE FLEXÍVEL ISOLADO, 95 MM², 0,6/1,0 KV, PARA REDE AÉREA DE DISTRIBUIÇÃO DE ENERGIA ELÉTRICA DE BAIXA TENSÃO - FORNECIMENTO E INSTALAÇÃO. AF_12/2025 | 40 | M | 99.16 | 99.16 | 25% | 123.95 | 4958 |  | 18 | INSTALAÇÃO ELÉTRICA - 220V | 12 | Etapa 12 | 40 | 4958
Serviço | 54.9 | SINAPI | 92996 | CABO DE COBRE FLEXÍVEL ISOLADO, 150 MM², ANTI-CHAMA 0,6/1,0 KV, PARA REDE ENTERRADA DE DISTRIBUIÇÃO DE ENERGIA ELÉTRICA - FORNECIMENTO E INSTALAÇÃO. AF_12/2021 | 159.8 | M | 163.25 | 163.25 | 25% | 204.0625 | 32608.79 |  | 18 | INSTALAÇÃO ELÉTRICA - 220V | 12 | Etapa 12 | 159.8 | 32608.788
Macrosserviço | 55 |  |  | ELETROCALHAS | [6 empty] | 21322.21
Serviço | 55.1 | Composição | FNDE 313 | ELETROCALHA LISA OU PERFURADA EM AÇO, GALVANIZADO, LARGURA 150MM E ALTURA 100MM, ICLUSIVE EMENDA E FIXAÇÃO - FORNECIMENTO E INSTALAÇÃO | 75.2 | M | 204.64 | 204.64 | 25% | 255.8 | 19236.16 |  | 18 | INSTALAÇÃO ELÉTRICA - 220V | 12 | Etapa 12 | 75.2 | 19236.16
Serviço | 55.2 | SINAPI | 104764 | SUPORTE PARA 2 ELETRODUTOS, ESPAÇADO A CADA 80 CM, EM PERFILADO COM COMPRIMENTO DE 25 CM FIXADO EM LAJE, POR METRO DE ELETRODUTO FIXADO. AF_09/2023 | 75.2 | M | 22.19 | 22.19 | 25% | 27.7375 | 2086.05 |  | 18 | INSTALAÇÃO ELÉTRICA - 220V | 12 | Etapa 12 | 75.2 | 2086.048
Macrosserviço | 56 |  |  | ILUMINAÇÃO E TOMADAS | [6 empty] | 39040.83
Serviço | 56.1 | SINAPI | 92000 | TOMADA BAIXA DE EMBUTIR (1 MÓDULO), 2P+T 10 A, INCLUINDO SUPORTE E PLACA - FORNECIMENTO E INSTALAÇÃO. AF_03/2023 | 95 | UN | 36.34 | 36.34 | 25% | 45.425 | 4315.85 |  | 18 | INSTALAÇÃO ELÉTRICA - 220V | 12 | Etapa 12 | 95 | 4315.85
Serviço | 56.2 | SINAPI | 92001 | TOMADA BAIXA DE EMBUTIR (1 MÓDULO), 2P+T 20 A, INCLUINDO SUPORTE E PLACA - FORNECIMENTO E INSTALAÇÃO. AF_03/2023 | 23 | UN | 38.95 | 38.95 | 25% | 48.6875 | 1119.87 |  | 18 | INSTALAÇÃO ELÉTRICA - 220V | 12 | Etapa 12 | 23 | 1119.87
Serviço | 56.3 | SINAPI | 92029 | INTERRUPTOR PARALELO (1 MÓDULO) COM 1 TOMADA DE EMBUTIR 2P+T 10 A, INCLUINDO SUPORTE E PLACA - FORNECIMENTO E INSTALAÇÃO. AF_03/2023 | 34 | UN | 66.41 | 66.41 | 25% | 83.0125 | 2822.34 |  | 18 | INSTALAÇÃO ELÉTRICA - 220V | 12 | Etapa 12 | 34 | 2822.34
Serviço | 56.4 | SINAPI | 91955 | INTERRUPTOR PARALELO (1 MÓDULO), 10A/250V, INCLUINDO SUPORTE E PLACA - FORNECIMENTO E INSTALAÇÃO. AF_03/2023 | 3 | UN | 42.1 | 42.1 | 25% | 52.625 | 157.89 |  | 18 | INSTALAÇÃO ELÉTRICA - 220V | 12 | Etapa 12 | 3 | 157.89
Serviço | 56.5 | SINAPI | 92033 | INTERRUPTOR PARALELO (2 MÓDULOS) COM 1 TOMADA DE EMBUTIR 2P+T 10 A, INCLUINDO SUPORTE E PLACA - FORNECIMENTO E INSTALAÇÃO. AF_03/2023 | 2 | UN | 92.03 | 92.03 | 25% | 115.0375 | 230.08 |  | 18 | INSTALAÇÃO ELÉTRICA - 220V | 12 | Etapa 12 | 2 | 230.08
Serviço | 56.6 | SINAPI | 91967 | INTERRUPTOR SIMPLES (3 MÓDULOS), 10A/250V, INCLUINDO SUPORTE E PLACA - FORNECIMENTO E INSTALAÇÃO. AF_03/2023 | 1 | UN | 71 | 71 | 25% | 88.75 | 88.75 |  | 18 | INSTALAÇÃO ELÉTRICA - 220V | 12 | Etapa 12 | 1 | 88.75
Serviço | 56.7 | Composição | FNDE 309 | ESPELHO/ PLACA CEGA 4! X 2", PARA INSTALAÇÃO DE TOMADAS E INTERRUPTORES | 10 | UN | 15.69 | 15.69 | 25% | 19.6125 | 196.1 |  | 18 | INSTALAÇÃO ELÉTRICA - 220V | 12 | Etapa 12 | 10 | 196.1
Serviço | 56.8 | Outros | 97608 | LUMINÁRIA ARANDELA TIPO TRATARUGA, COM GRADE DE SOBREPOR, COM 1 LÂMPADA LED DE 10 W - FORNECIMENTO E INSTALAÇÃO | 8 | UN | 101.4 | 101.4 | 25% | 126.75 | 1014 |  | 18 | INSTALAÇÃO ELÉTRICA - 220V | 12 | Etapa 12 | 8 | 1014
Serviço | 56.9 | SINAPI | 101659 | LUMINÁRIA DE LED PARA ILUMINAÇÃO PÚBLICA, DE 181 W ATÉ 239 W - FORNECIMENTO E INSTALAÇÃO. AF_02/2025_PS | 1 | UN | 539.01 | 539.01 | 25% | 673.7625 | 673.76 |  | 18 | INSTALAÇÃO ELÉTRICA - 220V | 12 | Etapa 12 | 1 | 673.76
Serviço | 56.10 | Outros | 97600 | REFLETOR DE ALUMÍNIO, DE SUPORTE E ALÇA, COM 1 LÂMAPADA VAPOR DE MERCÚRIO DE 150 E, COM REATOR ALTO FATOR DE POTÊNCIA - FORNECIMENTO E INSTALAÇÃO | 4 | UN | 416.68 | 416.68 | 25% | 520.85 | 2083.4 |  | 18 | INSTALAÇÃO ELÉTRICA - 220V | 12 | Etapa 12 | 4 | 2083.4
Serviço | 56.11 | Outros | 97600 | LUMINÁRIA LED REFLETOR RETANGULAR BIVOLT, LUZ BRANCA, 50 W | 9 | UN | 45.23 | 45.23 | 25% | 56.5375 | 508.86 |  | 18 | INSTALAÇÃO ELÉTRICA - 220V | 12 | Etapa 12 | 9 | 508.86
Serviço | 56.12 | Composição | FNDE 705 | LUMINÁRIATIPO CALHA, DE MEBUTIR, COM 2 LÂMPADAS TUBULARES LED DE 36/40 W, SEM REATOR - FORNECIMENTO E INSTALAÇÃO | 81 | UN | 211.18 | 211.18 | 25% | 263.975 | 21382.38 |  | 18 | INSTALAÇÃO ELÉTRICA - 220V | 12 | Etapa 12 | 81 | 21382.38
Serviço | 56.13 | Composição | FNDE 704 | LUMINÁRIA TIPO CALHA DE EMBUTIR, COM 2 LÂMPADAS TUBULARES LED DE 18 W, SEM REATOR - FORNECIMENTO E INSTALAÇÃO | 11 | UN | 117.7 | 117.7 | 25% | 147.125 | 1618.43 |  | 18 | INSTALAÇÃO ELÉTRICA - 220V | 12 | Etapa 12 | 11 | 1618.43
Serviço | 56.14 | Composição | FNDE 610 | LUMINÁRIA RETANGULAR DE EMBUTIR TIPO CALHA ABERTA PARA 2 LÂMPADAS FLUORESCENTES TUBULARES DE 28W/54W | 8 | UN | 282.91 | 282.91 | 25% | 353.6375 | 2829.12 |  | 18 | INSTALAÇÃO ELÉTRICA - 220V | 12 | Etapa 12 | 8 | 2829.12
Macrosserviço | 57 |  |  | DUTOS | [6 empty] | 13388.93
Serviço | 57.1 | SINAPI | 91927 | CABO DE COBRE FLEXÍVEL ISOLADO, 2,5 MM², ANTI-CHAMA 0,6/1,0 KV, PARA CIRCUITOS TERMINAIS - FORNECIMENTO E INSTALAÇÃO. AF_03/2023 | 22.6 | M | 5.17 | 5.17 | 25% | 6.4625 | 146 |  | 19 | INSTALAÇÕES DE CLIMATIZAÇÃO | 13 | Etapa 13 | 22.6 | 145.996
Serviço | 57.2 | SINAPI | 91929 | CABO DE COBRE FLEXÍVEL ISOLADO, 4 MM², ANTI-CHAMA 0,6/1,0 KV, PARA CIRCUITOS TERMINAIS - FORNECIMENTO E INSTALAÇÃO. AF_03/2023 | 132.4 | M | 7.6 | 7.6 | 25% | 9.5 | 1257.8 |  | 19 | INSTALAÇÕES DE CLIMATIZAÇÃO | 13 | Etapa 13 | 132.4 | 1257.8
Serviço | 57.3 | SINAPI | 97327 | TUBO EM COBRE FLEXÍVEL, DN 1/4", COM ISOLAMENTO, INSTALADO EM RAMAL DE ALIMENTAÇÃO DE AR-CONDICIONADO - FORNECIMENTO E INSTALAÇÃO. AF_07/2025 | 16.9 | M | 28.25 | 28.25 | 25% | 35.3125 | 596.74 |  | 19 | INSTALAÇÕES DE CLIMATIZAÇÃO | 13 | Etapa 13 | 16.9 | 596.739
Serviço | 57.4 | SINAPI | 97328 | TUBO EM COBRE FLEXÍVEL, DN 3/8", COM ISOLAMENTO, INSTALADO EM RAMAL DE ALIMENTAÇÃO DE AR-CONDICIONADO - FORNECIMENTO E INSTALAÇÃO. AF_07/2025 | 154.9 | M | 47.06 | 47.06 | 25% | 58.825 | 9112.77 |  | 19 | INSTALAÇÕES DE CLIMATIZAÇÃO | 13 | Etapa 13 | 154.9 | 9112.767
Serviço | 57.5 | SINAPI | 103992 | ADAPTADOR CURTO COM BOLSA E ROSCA PARA REGISTRO, PVC, SOLDÁVEL, DN 40MM X 1.1/4", INSTALADO EM RAMAL DE DISTRIBUIÇÃO DE ÁGUA - FORNECIMENTO E INSTALAÇÃO. AF_06/2022 | 138 | UN | 13.19 | 13.19 | 25% | 16.4875 | 2275.62 |  | 19 | INSTALAÇÕES DE CLIMATIZAÇÃO | 13 | Etapa 13 | 138 | 2275.62
Macrosserviço | 58 |  |  | DRENO | [6 empty] | 3204.87
Serviço | 58.1 | SINAPI | 103978 | TUBO, PVC, SOLDÁVEL, DE 40MM, INSTALADO EM RAMAL DE DISTRIBUIÇÃO DE ÁGUA - FORNECIMENTO E INSTALAÇÃO. AF_06/2022 | 63.9 | M | 30.52 | 30.52 | 25% | 38.15 | 2437.79 |  | 19 | INSTALAÇÕES DE CLIMATIZAÇÃO | 13 | Etapa 13 | 63.9 | 2437.785
Serviço | 58.2 | SINAPI | 103981 | JOELHO 45 GRAUS, PVC, SOLDÁVEL, DN 40MM, INSTALADO EM RAMAL DE DISTRIBUIÇÃO DE ÁGUA - FORNECIMENTO E INSTALAÇÃO. AF_06/2022 | 12 | UN | 20.29 | 20.29 | 25% | 25.3625 | 304.32 |  | 19 | INSTALAÇÕES DE CLIMATIZAÇÃO | 13 | Etapa 13 | 12 | 304.32
Serviço | 58.3 | SINAPI | 103980 | JOELHO 90 GRAUS, PVC, SOLDÁVEL, DN 40MM, INSTALADO EM RAMAL DE DISTRIBUIÇÃO DE ÁGUA - FORNECIMENTO E INSTALAÇÃO. AF_06/2022 | 14 | UN | 20.22 | 20.22 | 25% | 25.275 | 353.92 |  | 19 | INSTALAÇÕES DE CLIMATIZAÇÃO | 13 | Etapa 13 | 14 | 353.92
Serviço | 58.4 | SINAPI | 104011 | TE, PVC, SOLDÁVEL, DN 40MM, INSTALADO EM RAMAL DE DISTRIBUIÇÃO DE ÁGUA - FORNECIMENTO E INSTALAÇÃO. AF_06/2022 | 3 | UN | 29.02 | 29.02 | 25% | 36.275 | 108.84 |  | 19 | INSTALAÇÕES DE CLIMATIZAÇÃO | 13 | Etapa 13 | 3 | 108.84
Macrosserviço | 59 |  |  | ACESSÓRIOS CABEAMENTO | [6 empty] | 14635.11
Serviço | 59.1 | SINAPI | 98302 | PATCH PANEL 24 PORTAS, CATEGORIA 6 - FORNECIMENTO E INSTALAÇÃO. AF_08/2025 | 3 | UN | 1222.8 | 1222.8 | 25% | 1528.5 | 4585.5 |  | 20 | INSTALAÇÕES DE CABEAMENTO ESTRUTURADO | 14 | Etapa 14 | 3 | 4585.5
Serviço | 59.2 | Composição | FNDE 76 | SWITCH TIPO 24 PORTAS COM CAPACIDADE DE 10/100/100 Mbps | 1 | UN | 2002.17 | 2002.17 | 25% | 2502.7125 | 2502.71 |  | 20 | INSTALAÇÕES DE CABEAMENTO ESTRUTURADO | 14 | Etapa 14 | 1 | 2502.71
Serviço | 59.3 | Composição | FNDE 385 | PATCH CORD, CATEGORIA 6 UTO, 4 PARES | 19 | UN | 59.32 | 59.32 | 25% | 74.15 | 1408.85 |  | 20 | INSTALAÇÕES DE CABEAMENTO ESTRUTURADO | 14 | Etapa 14 | 19 | 1408.85
Serviço | 59.4 | Composição | FNDE 123 | GUIA DE CABOS FECHADOS 1U | 3 | UN | 30.55 | 30.55 | 25% | 38.1875 | 114.57 |  | 20 | INSTALAÇÕES DE CABEAMENTO ESTRUTURADO | 14 | Etapa 14 | 3 | 114.57
Serviço | 59.5 | Composição | FNDE 122 | BANDEJA MÓVEL, PADRÃO 19" | 2 | UN | 194.74 | 194.74 | 25% | 243.425 | 486.86 |  | 20 | INSTALAÇÕES DE CABEAMENTO ESTRUTURADO | 14 | Etapa 14 | 2 | 486.86
Serviço | 59.6 | SINAPI | 100555 | RACK ABERTO EM COLUNA 44U PARA SERVIDOR - FORNECIMENTO E INSTALAÇÃO. AF_08/2025 | 3 | UN | 1426.45 | 1426.45 | 25% | 1783.0625 | 5349.18 |  | 20 | INSTALAÇÕES DE CABEAMENTO ESTRUTURADO | 14 | Etapa 14 | 3 | 5349.18
Serviço | 59.7 | Composição | FNDE 125 | GUIA VERTICAL 200 MM PARA CABOS | 4 | UN | 37.49 | 37.49 | 25% | 46.8625 | 187.44 |  | 20 | INSTALAÇÕES DE CABEAMENTO ESTRUTURADO | 14 | Etapa 14 | 4 | 187.44
Macrosserviço | 60 |  |  | CAIXAS E QUADROS | [6 empty] | 1577.47
Serviço | 60.1 | SINAPI | 97886 | CAIXA ENTERRADA ELÉTRICA RETANGULAR, EM ALVENARIA COM TIJOLOS CERÂMICOS MACIÇOS, FUNDO COM BRITA, DIMENSÕES INTERNAS: 0,3X0,3X0,3 M. AF_12/2020 | 4 | UN | 176.55 | 176.55 | 25% | 220.6875 | 882.76 |  | 20 | INSTALAÇÕES DE CABEAMENTO ESTRUTURADO | 14 | Etapa 14 | 4 | 882.76
Serviço | 60.2 | SINAPI | 91940 | CAIXA RETANGULAR 4" X 2" MÉDIA (1,30 M DO PISO), PVC, INSTALADA EM PAREDE - FORNECIMENTO E INSTALAÇÃO. AF_03/2023 | 27 | UN | 20.58 | 20.58 | 25% | 25.725 | 694.71 |  | 20 | INSTALAÇÕES DE CABEAMENTO ESTRUTURADO | 14 | Etapa 14 | 27 | 694.71
Macrosserviço | 61 |  |  | DISPOSITIVOS | [6 empty] | 2081.87
Serviço | 61.1 | SINAPI | 98307 | TOMADA DE REDE RJ45 - FORNECIMENTO E INSTALAÇÃO. AF_08/2025 | 19 | UN | 65.24 | 65.24 | 25% | 81.55 | 1549.45 |  | 20 | INSTALAÇÕES DE CABEAMENTO ESTRUTURADO | 14 | Etapa 14 | 19 | 1549.45
Serviço | 61.2 | Composição | FNDE 375 | TOMADA PARA ANTENA DE TV, CABO COAXIAL DE 9MM FORNECIMENTO E INSTALAÇÃO | 8 | UN | 30.71 | 30.71 | 25% | 38.3875 | 307.12 |  | 20 | INSTALAÇÕES DE CABEAMENTO ESTRUTURADO | 14 | Etapa 14 | 8 | 307.12
Serviço | 61.3 | Composição | FNDE 70 | TERMINAL A COMPRESSÃO | 10 | UN | 18.02 | 18.02 | 25% | 22.525 | 225.3 |  | 20 | INSTALAÇÕES DE CABEAMENTO ESTRUTURADO | 14 | Etapa 14 | 10 | 225.3
Macrosserviço | 62 |  |  | ELETROCALHA E ELETRODUTOS | [6 empty] | 13733.79
Serviço | 62.1 | SINAPI | 97238 | ELETROCALHA LISA OU PERFURADA EM AÇO GALVANIZADO, LARGURA 100MM E ALTURA 50MM, INCLUSIVE EMENDA E FIXAÇÃO - FORNECIMENTO E INSTALAÇÃO. AF_04/2023 | 51.65 | M | 108.67 | 108.67 | 25% | 135.8375 | 7016.14 |  | 20 | INSTALAÇÕES DE CABEAMENTO ESTRUTURADO | 14 | Etapa 14 | 51.65 | 7016.136
Serviço | 62.2 | SINAPI | 91837 | ELETRODUTO FLEXÍVEL CORRUGADO REFORÇADO, PVC, DN 32 MM (1"), PARA CIRCUITOS TERMINAIS, INSTALADO EM FORRO - FORNECIMENTO E INSTALAÇÃO. AF_03/2023 | 15.2 | M | 29.41 | 29.41 | 25% | 36.7625 | 558.75 |  | 20 | INSTALAÇÕES DE CABEAMENTO ESTRUTURADO | 14 | Etapa 14 | 15.2 | 558.752
Serviço | 62.3 | SINAPI | 91835 | ELETRODUTO FLEXÍVEL CORRUGADO REFORÇADO, PVC, DN 25 MM (3/4"), PARA CIRCUITOS TERMINAIS, INSTALADO EM FORRO - FORNECIMENTO E INSTALAÇÃO. AF_03/2023 | 112.05 | M | 22.85 | 22.85 | 25% | 28.5625 | 3200.15 |  | 20 | INSTALAÇÕES DE CABEAMENTO ESTRUTURADO | 14 | Etapa 14 | 112.05 | 3200.148
Serviço | 62.4 | SINAPI | 91865 | ELETRODUTO RÍGIDO ROSCÁVEL, PVC, DN 40 MM (1 1/4"), PARA CIRCUITOS TERMINAIS, INSTALADO EM FORRO - FORNECIMENTO E INSTALAÇÃO. AF_03/2023 | 4.8 | M | 24.4 | 24.4 | 25% | 30.5 | 146.4 |  | 20 | INSTALAÇÕES DE CABEAMENTO ESTRUTURADO | 14 | Etapa 14 | 4.8 | 146.4
Serviço | 62.5 | Composição | FNDE 346 | CABEÇOTE PARA ENTRADA DE LINHA DE ALIMENTAÇÃO PARA ELETRODUTO | 4 | UN | 18.09 | 18.09 | 25% | 22.6125 | 90.44 |  | 20 | INSTALAÇÕES DE CABEAMENTO ESTRUTURADO | 14 | Etapa 14 | 4 | 90.44
Serviço | 62.6 | Composição | FNDE 90 | ELETRODUTO RIGIDO, EM AÇO ZINCADO OU GALVANIZADO, TIPO PESADO, DN=1" APARENTE - FORNECIMENTO E INSTALAÇÃO | 55.2 | M | 39.45 | 39.45 | 25% | 49.3125 | 2721.91 |  | 20 | INSTALAÇÕES DE CABEAMENTO ESTRUTURADO | 14 | Etapa 14 | 55.2 | 2721.912
Macrosserviço | 63 |  |  | CABEAMENTO | [6 empty] | 7452.08
Serviço | 63.1 | SINAPI | 98297 | CABO ELETRÔNICO CATEGORIA 6, INSTALADO EM EDIFICAÇÃO INSTITUCIONAL - FORNECIMENTO E INSTALAÇÃO. AF_08/2025 | 579 | M | 8.96 | 8.96 | 25% | 11.2 | 6484.8 |  | 20 | INSTALAÇÕES DE CABEAMENTO ESTRUTURADO | 14 | Etapa 14 | 579 | 6484.8
Serviço | 63.2 | SINAPI | 100554 | CABO COAXIAL RG59 95% - FORNECIMENTO E INSTALAÇÃO. AF_08/2025 | 113 | M | 6.85 | 6.85 | 25% | 8.5625 | 967.28 |  | 20 | INSTALAÇÕES DE CABEAMENTO ESTRUTURADO | 14 | Etapa 14 | 113 | 967.28
Macrosserviço | 64 |  |  | SISTEMA DE EXAUSTÃO MECÂNICA | [6 empty] | 11760.48
Serviço | 64.1 | Composição | FNDE | DUTO ALONGAMENTO PARA EXAUSTOR | 4 | UN | 116.74 | 116.74 | 25% | 145.925 | 583.72 |  | 21 | SISTEMA DE EXAUSTÃO MECÂNICA | 15 | Etapa 15 | 4 | 583.72
Serviço | 64.2 | Composição | FNDE 45 | COIFA EM AÇO INOX 100CM X 150 CM COM VENTILADOR DE TELHADO | 1 | UN | 8941.41 | 8941.41 | 25% | 11176.7625 | 11176.76 |  | 21 | SISTEMA DE EXAUSTÃO MECÂNICA | 15 | Etapa 15 | 1 | 11176.76
Macrosserviço | 65 |  |  | SISTEMA DE PROTEÇÃO CONTRA DESCARGAS ATMOSFÉRICAS (SPDA) | [6 empty] | 57570.26
Serviço | 65.1 | SINAPI | 96989 | CAPTOR TIPO FRANKLIN PARA SPDA - FORNECIMENTO E INSTALAÇÃO. AF_08/2023 | 1 | UN | 146.82 | 146.82 | 25% | 183.525 | 183.53 |  | 22 | SISTEMA DE PROTEÇÃO CONTRA DESCARGAS ATMOSFÉRICAS (SPDA) | 15 | Etapa 15 | 1 | 183.53
Serviço | 65.2 | SINAPI | 92884 | ARMAÇÃO UTILIZANDO AÇO CA-25 DE 10,0 MM - MONTAGEM. AF_06/2022 | 45 | KG | 12.38 | 12.38 | 25% | 15.475 | 696.6 |  | 22 | SISTEMA DE PROTEÇÃO CONTRA DESCARGAS ATMOSFÉRICAS (SPDA) | 15 | Etapa 15 | 45 | 696.6
Serviço | 65.3 | SINAPI | 104753 | CONECTOR SPLIT-BOLT, PARA SPDA, PARA CABOS ATÉ 50 MM2 - FORNECIMENTO E INSTALAÇÃO. AF_08/2023 | 11 | UN | 28 | 28 | 25% | 35 | 385 |  | 22 | SISTEMA DE PROTEÇÃO CONTRA DESCARGAS ATMOSFÉRICAS (SPDA) | 15 | Etapa 15 | 11 | 385
Serviço | 65.4 | SINAPI | 101663 | ABRAÇADEIRA DE FIXAÇÃO DE BRAÇOS DE LUMINÁRIAS DE 2" - FORNECIMENTO E INSTALAÇÃO. AF_02/2025 | 4 | UN | 26.25 | 26.25 | 25% | 32.8125 | 131.24 |  | 22 | SISTEMA DE PROTEÇÃO CONTRA DESCARGAS ATMOSFÉRICAS (SPDA) | 15 | Etapa 15 | 4 | 131.24
Serviço | 65.5 | Composição | FNDE 68 | CONJUNTO DE ESTAIAMENTO PARA MASTRO DE SPDA | 1 | UN | 353.81 | 353.81 | 25% | 442.2625 | 442.26 |  | 22 | SISTEMA DE PROTEÇÃO CONTRA DESCARGAS ATMOSFÉRICAS (SPDA) | 15 | Etapa 15 | 1 | 442.26
Serviço | 65.6 | SINAPI | 98463 | SUPORTE ISOLADOR PARA FIXAÇÃO DA CORDOALHA DE COBRE EM ALVENARIA OU CONCRETO - FORNECIMENTO E INSTALAÇÃO. AF_08/2023 | 33 | UN | 29.21 | 29.21 | 25% | 36.5125 | 1204.83 |  | 22 | SISTEMA DE PROTEÇÃO CONTRA DESCARGAS ATMOSFÉRICAS (SPDA) | 15 | Etapa 15 | 33 | 1204.83
Serviço | 65.7 | Composição | FNDE 69 | CAIXA DE EQUALIZAÇÃO DE ATERRAMENTO ELÉTRICO | 1 | UN | 310.47 | 310.47 | 25% | 388.0875 | 388.09 |  | 22 | SISTEMA DE PROTEÇÃO CONTRA DESCARGAS ATMOSFÉRICAS (SPDA) | 15 | Etapa 15 | 1 | 388.09
Serviço | 65.8 | SINAPI | 93358 | ESCAVAÇÃO MANUAL DE VALA. AF_09/2024 | 26.18 | M3 | 98.22 | 98.22 | 25% | 122.775 | 3214.38 |  | 22 | SISTEMA DE PROTEÇÃO CONTRA DESCARGAS ATMOSFÉRICAS (SPDA) | 15 | Etapa 15 | 26.18 | 3214.3804
Serviço | 65.9 | SINAPI | 93382 | REATERRO MANUAL DE VALAS, COM COMPACTADOR DE SOLOS DE PERCUSSÃO. AF_08/2023 | 26.18 | M3 | 30.68 | 30.68 | 25% | 38.35 | 1004 |  | 22 | SISTEMA DE PROTEÇÃO CONTRA DESCARGAS ATMOSFÉRICAS (SPDA) | 15 | Etapa 15 | 26.18 | 1004.003
Serviço | 65.10 | SINAPI | 96985 | HASTE DE ATERRAMENTO, DIÂMETRO 5/8", COM 3 METROS - FORNECIMENTO E INSTALAÇÃO. AF_08/2023 | 11 | UN | 103.24 | 103.24 | 25% | 129.05 | 1419.55 |  | 22 | SISTEMA DE PROTEÇÃO CONTRA DESCARGAS ATMOSFÉRICAS (SPDA) | 15 | Etapa 15 | 11 | 1419.55
Serviço | 65.11 | SINAPI | 96973 | CORDOALHA DE COBRE NU 35 MM², NÃO ENTERRADA, COM ISOLADOR - FORNECIMENTO E INSTALAÇÃO. AF_08/2023 | 287 | M | 74.67 | 74.67 | 25% | 93.3375 | 26788.58 |  | 22 | SISTEMA DE PROTEÇÃO CONTRA DESCARGAS ATMOSFÉRICAS (SPDA) | 15 | Etapa 15 | 287 | 26788.58
Serviço | 65.12 | SINAPI | 96977 | CORDOALHA DE COBRE NU 50 MM², ENTERRADA - FORNECIMENTO E INSTALAÇÃO. AF_08/2023 | 174.5 | M | 59.82 | 59.82 | 25% | 74.775 | 13049.11 |  | 22 | SISTEMA DE PROTEÇÃO CONTRA DESCARGAS ATMOSFÉRICAS (SPDA) | 15 | Etapa 15 | 174.5 | 13049.11
Serviço | 65.13 | SINAPI | 98111 | CAIXA DE INSPEÇÃO PARA ATERRAMENTO, CIRCULAR, EM POLIETILENO, DIÂMETRO INTERNO = 0,3 M. AF_12/2020 | 11 | UN | 60.78 | 60.78 | 25% | 75.975 | 835.78 |  | 22 | SISTEMA DE PROTEÇÃO CONTRA DESCARGAS ATMOSFÉRICAS (SPDA) | 15 | Etapa 15 | 11 | 835.78
Serviço | 65.14 | Composição | FNDE 70 | TERMINAL A COMPRESSÃO | 251 | UN | 18.02 | 18.02 | 25% | 22.525 | 5655.03 |  | 22 | SISTEMA DE PROTEÇÃO CONTRA DESCARGAS ATMOSFÉRICAS (SPDA) | 15 | Etapa 15 | 251 | 5655.03
Serviço | 65.15 | Composição | FNDE 71 | SOLDA EXOTÉRMICA PARA SPDA - FORNECIMENTO E INSTALÇÃO | 22 | UN | 78.99 | 78.99 | 25% | 98.7375 | 2172.28 |  | 22 | SISTEMA DE PROTEÇÃO CONTRA DESCARGAS ATMOSFÉRICAS (SPDA) | 15 | Etapa 15 | 22 | 2172.28
Macrosserviço | 66 |  |  | SERVIÇOS COMPLEMENTARES | [6 empty] | 112301.52
Serviço | 66.1 | Composição | FNDE 39 | CONJUNTO DE MASTRO P/TRÊS BANDEIRAS E PEDESTAL | 1 | 200KG | 2841.17 | 2841.17 | 25% | 3551.4625 | 3551.46 |  | 23 | SERVIÇOS COMPLEMENTARES | 16 | Etapa 16 | 1 | 3551.46
Serviço | 66.2 | Composição | FNDE 40 | BANCADA DE GRANITO CINZA ANDORINHA, INCLUSIVE PASSA PRATOS, ESPESSURA 2 CM - FORNECIMENTO E INSTALAÇÃO | 42.96 | M2 | 751.5 | 751.5 | 25% | 939.375 | 40355.76 |  | 23 | SERVIÇOS COMPLEMENTARES | 16 | Etapa 16 | 42.96 | 40355.7648
Serviço | 66.3 | Composição | FNDE 47 | PRATELEIRA DE GRANITO CINZA ANDORINHA, ESPESSURA 2,5 CM - FORNECIMENTO E INSTALAÇÃO | 26.89 | M2 | 882.64 | 882.64 | 25% | 1103.3 | 29667.74 |  | 23 | SERVIÇOS COMPLEMENTARES | 16 | Etapa 16 | 26.89 | 29667.737
Serviço | 66.4 | Composição | FNDE 48 | ESCANINHO E PRATELEIRAS EM MDF, REVESTIDOS EM LAMINADO MELAMÍNICO | 30.15 | M2 | 117.77 | 117.77 | 25% | 147.2125 | 4438.38 |  | 23 | SERVIÇOS COMPLEMENTARES | 16 | Etapa 16 | 30.15 | 4438.3815
Serviço | 66.5 | SINAPI | 101965 | PEITORIL LINEAR EM GRANITO OU MÁRMORE, L = 15CM, ASSENTADO COM ARGAMASSA 1:6 COM ADITIVO. AF_11/2020 | 79.65 | M | 184.23 | 184.23 | 25% | 230.2875 | 18342.6 |  | 23 | SERVIÇOS COMPLEMENTARES | 16 | Etapa 16 | 79.65 | 18342.5985
Serviço | 66.6 | SINAPI | 100861 | SUPORTE MÃO FRANCESA EM AÇO, ABAS IGUAIS 30 CM, CAPACIDADE MINIMA 60 KG, BRANCO - FORNECIMENTO E INSTALAÇÃO. AF_01/2020 | 148 | UN | 39.72 | 39.72 | 25% | 49.65 | 7348.2 |  | 23 | SERVIÇOS COMPLEMENTARES | 16 | Etapa 16 | 148 | 7348.2
Serviço | 66.7 | Outros | 99856 | BARRA DE APOIO EM INOX, DIAMETRO MINÍMO 3CM, EM AÇO INOX | 4.12 | M | 275.04 | 275.04 | 25% | 343.8 | 1416.46 |  | 23 | SERVIÇOS COMPLEMENTARES | 16 | Etapa 16 | 4.12 | 1416.456
Serviço | 66.8 | Composição | FNDE 51 | BANCO DE CONCRETO SEM ENCOSTO, DIM 2,50 X 0,60 M | 9.32 | M2 | 610.82 | 610.82 | 25% | 763.525 | 7116.1 |  | 23 | SERVIÇOS COMPLEMENTARES | 16 | Etapa 16 | 9.32 | 7116.0996
Serviço | 66.9 | Composição | FNDE 38 | FITA 3M COLANTE ANTIDERRAPANTE PARA PISO | 2 | M | 25.93 | 25.93 | 25% | 32.4125 | 64.82 |  | 23 | SERVIÇOS COMPLEMENTARES | 16 | Etapa 16 | 2 | 64.82
Macrosserviço | 67 |  |  | SERVIÇOS FINAIS | [6 empty] | 4850.74
Serviço | 67.1 | SINAPI | 99803 | LIMPEZA DE PISO CERÂMICO OU PORCELANATO COM PANO ÚMIDO. AF_10/2025_PS | 891.68 | M2 | 4.35 | 4.35 | 25% | 5.4375 | 4850.74 |  | 24 | SERVIÇOS FINAIS | 16 | Etapa 16 | 891.68 | 4850.7392
Macrosserviço | 68 |  |  | ADMINISTRAÇÃO LOCAL | [6 empty] | 684209.84
Serviço | 68.1 | Composição | FNDE 392 | ADMINISTRAÇÃO LOCAL TIPO 2 | 1 | UN | 547367.88 | 547367.88 | 25% | 684209.85 | 684209.84 |  | 1 | SERVIÇOS PRELIMINARES | 1 | Etapa 01 | 0.06 | 41052.591
[15 empty] | 2 | Etapa 02 | 0.06 | 41052.591
[15 empty] | 3 | Etapa 03 | 0.1 | 68420.985
[15 empty] | 4 | Etapa 04 | 0.06 | 41052.591
[15 empty] | 5 | Etapa 05 | 0.06 | 41052.591
[15 empty] | 6 | Etapa 06 | 0.06 | 41052.591
[15 empty] | 7 | Etapa 07 | 0.06 | 41052.591
[15 empty] | 8 | Etapa 08 | 0.06 | 41052.591
[15 empty] | 9 | Etapa 09 | 0.06 | 41052.591
[15 empty] | 10 | Etapa 10 | 0.06 | 41052.591
[15 empty] | 11 | Etapa 11 | 0.06 | 41052.591
[15 empty] | 12 | Etapa 12 | 0.06 | 41052.591
[15 empty] | 13 | Etapa 13 | 0.06 | 41052.591
[15 empty] | 14 | Etapa 14 | 0.06 | 41052.591
[15 empty] | 15 | Etapa 15 | 0.06 | 41052.591
[15 empty] | 16 | Etapa 16 | 0.06 | 41052.591
[17 empty] | Total: | 3806176.77
[17 empty] | Valor não utilizado (QCI): | 0

## CFF - PLE
N° do Evento | Título do Evento | N° da Frente de Obra | Frente de Obra | N° do Período de Conclusão do Evento
1 | SERVIÇOS PRELIMINARES | 1 | Etapa 01 | 1
|  | 2 | Etapa 02 | 1
|  | 3 | Etapa 03 | 2
|  | 4 | Etapa 04 | 2
|  | 5 | Etapa 05 | 3
|  | 6 | Etapa 06 | 3
|  | 7 | Etapa 07 | 4
|  | 8 | Etapa 08 | 4
|  | 9 | Etapa 09 | 5
|  | 10 | Etapa 10 | 5
|  | 11 | Etapa 11 | 6
|  | 12 | Etapa 12 | 6
|  | 13 | Etapa 13 | 7
|  | 14 | Etapa 14 | 7
|  | 15 | Etapa 15 | 8
|  | 16 | Etapa 16 | 8
2 | MOVIMENTO DE TERRA PARA FUNDAÇÕES | 1 | Etapa 01 | 1
3 | FUNDAÇÕES | 2 | Etapa 02 | 1
4 | SUPERESTRUTURA | 3 | Etapa 03 | 2
5 | SISTEMA DE VEDAÇÃO VERTICAL | 4 | Etapa 04 | 3
6 | ESQUADRIAS | 5 | Etapa 05 | 4
7 | SISTEMAS DE COBERTURA | 6 | Etapa 06 | 5
8 | IMPERMEABILIZAÇÃO | 6 | Etapa 06 | 5
9 | REVESTIMENTOS INTERNO E EXTERNO | 7 | Etapa 07 | 6
10 | SISTEMAS DE PISOS | 8 | Etapa 08 | 6
11 | PINTURAS E ACABAMENTOS | 9 | Etapa 09 | 7
12 | INSTALAÇÃO HIDRÁULICA | 10 | Etapa 10 | 7
13 | DRENAGEM DE ÁGUAS PLUVIAIS | 10 | Etapa 10 | 7
14 | INSTALAÇÃO SANITÁRIA | 10 | Etapa 10 | 7
15 | LOUÇAS, ACESSÓRIOS E METAIS | 10 | Etapa 10 | 7
16 | INSTALAÇÃO DE GÁS COMBUSTÍVEL | 11 | Etapa 11 | 7
17 | SISTEMA DE PROTEÇÃO CONTRA INCÊNDIO | 11 | Etapa 11 | 7
18 | INSTALAÇÃO ELÉTRICA - 220V | 11 | Etapa 11 | 8
|  | 12 | Etapa 12 | 8
19 | INSTALAÇÕES DE CLIMATIZAÇÃO | 13 | Etapa 13 | 8
20 | INSTALAÇÕES DE CABEAMENTO ESTRUTURADO | 14 | Etapa 14 | 8
21 | SISTEMA DE EXAUSTÃO MECÂNICA | 15 | Etapa 15 | 8
22 | SISTEMA DE PROTEÇÃO CONTRA DESCARGAS ATMOSFÉRICAS (SPDA) | 15 | Etapa 15 | 8
23 | SERVIÇOS COMPLEMENTARES | 16 | Etapa 16 | 8
24 | SERVIÇOS FINAIS | 16 | Etapa 16 | 8